## MatsVreg-Inntakspunkt og behand
MatsVreg-Inntakspunkt og behandlingsanlegg - 2013
GRUNNLAGSTALL FRA VANNVERKSREGISTERET FOR 2013 Datakilde: Mattilsynets skjematjenester MATS - uttrekk fra 20. mai 2014 Vannverkseierne er ansvarlig for datakvaliteten. Det kan forekomme feil/mangler.
Velg aktuelt vannverk ved å klikke på nedtrekkspilen under overskriftsnavnet. Velg først aktuell kommune (kolonne D), så aktuelt Vannforsyningssystem (kolonne G).
År | Mattilsynets distrikts-kontor | K nr | Kommune | Organi-sasjons-nummer | Virksomhets-navn | Vannforsyningssystem | Inntakspunkt | Gyldig til (nedlagt dato) | Vannuttak (m3/år) | Vannkilde-type | Type funksjon (Hovedkilde /Reserve-kilde/ Krisekilde) | Vannkilde kategori - Beregnet felt FHI | Behandlingsanlegg | Funksjon (Hoved-anlegg/ Reserve-anlegg) | Behandlings-anlegg Gyldig til (nedlagt dato) | Vann -produksjon fra årlig rapport (m3/år) | Membran- filtrering | Membran-filtrering -Desin-feksjon | Koag- ulering | Ozon- bio-filter | Ozon- desin- feksjon | UV- bestråling | Klorering | Annen desin-feksjon | Kloramin | pH-justering/ korro-sjons-kontroll
2013 | Distriktskontoret Sunnhordland |  |  |  | Arnavik vassverk | Arnavik vassverk | Grunnvasskjelde |  | 0 | Kildeutspring | Hovedkilde | Grunnvann |  |  |  | 0
2013 | Distriktskontoret Ytre Østfold |  |  |  | Bakke Camping vannforsyningssystem | Bakke Camping, Vannforsyningssystem | Inntakspunkt |  | 490 | Overflatebrønn | Hovedkilde | Grunnvann |  |  |  | 0
2013 | Distriktskontoret Hallingdal |  |  |  | Bjørkelia vassverk | Bjørkelia vannverk | Borebrønn i fjell |  | 24000 | Borebrønn (fjell) | Hovedkilde | Grunnvann |  |  |  | 0
2013 | Distriktskontoret Indre Østfold og Follo |  |  |  | Brønnlaget Gylteåsen (hytter) | Brønnlaget Gylteåsen -Vannforsyningen | brønn 1 |  | 0 | Borebrønn (fjell) | Hovedkilde | Grunnvann | UV anlegget | Hovedanlegg |  | 0 | [5 empty] | 1
2013 | Distriktskontoret Bergen og Omland |  |  |  | Davanger vannverk | Davanger vannverk | Bustevatnet |  | 0 | Innsjø | Hovedkilde | Overflatevann | Behandlingsanlegg Davanger vannverk | Hovedanlegg |  | 0 | [5 empty] | 1
2013 | Distriktskontoret Lofoten |  |  |  | Eggum Vannverk | Eggum vannforsyningssystem | Eggum kilde/oppkomme som samles i åpen demning |  | 7000 | Kildeutspring | Hovedkilde | Grunnvann | Eggum behandlingsanlegg | Hovedanlegg |  | 7000 | [5 empty] | 1
2013 | Distriktskontoret Sunnfjord og Ytre Sogn |  |  |  | Engeland og Sauesund vassverk | Engeland og Sauesund vassverk | Inntak |  | 3360 | Borebrønn (fjell) | Hovedkilde | Grunnvann | Vasshandsaming | Hovedanlegg |  | 3360 | [5 empty] | 1
2013 | Distriktskontoret Indre Sogn |  |  |  | Fedje Vassverk | Feidje vassverk | Feidje vassverk |  | 10000 | Borebrønn (fjell) | Hovedkilde | Grunnvann |  |  |  | 0
2013 | Distriktskontoret Gauldal |  |  |  | Feragen Vannverk | Feragen vannverk | Svartåsdalen |  | 6400 | Kildeutspring | Hovedkilde | Grunnvann |  |  |  | 0
2013 | Distriktskontoret Midt-Troms |  |  |  | Finnfjordeidet vannverk | Finnfjordeidet vannverk | Vann fra Helvetesvannet |  | 0 | Innsjø | Hovedkilde | Overflatevann |  |  |  | 0
2013 | Distriktskontoret Trondheim og Orkdal |  |  |  | Fossen vannverk | Fossen vannverk | Brønninntak med basseng |  | 0 | Kildeutspring | Hovedkilde | Grunnvann | UV-anlegg | Hovedanlegg |  | 5000 | [5 empty] | 1
2013 | Distriktskontoret Indre Sogn |  |  |  | Framfjorden Vassverk | Framfjorden Vassverk | Framfjorden Vassverk |  | 18000 | Kildeutspring | Hovedkilde | Grunnvann |  |  |  | 0
2013 | Distriktskontoret Sunnfjord og Ytre Sogn |  |  |  | Furset vassverk | Furset vassverk | Inntak |  | 750 | Borebrønn (fjell) | Hovedkilde | Grunnvann | Behandlingsanlegg | Hovedanlegg |  | 750 | [6 empty] | 1
2013 | Distriktskontoret Sunnmøre |  |  |  | Garnes Vasslag v/ Lars Pedersen | Garnes Vasslag | Inntakspunkt |  | 3052 | Innsjø | Hovedkilde | Overflatevann | Behandlingsanlegg | Hovedanlegg |  | 3052 | [5 empty] | 1
2013 | Distriktskontoret Gauldal |  |  |  | Gimse vasslag | Gimse vasslag | Oppkomme |  | 8100 | Kildeutspring | Hovedkilde | Grunnvann |  |  |  | 0
2013 | Distriktskontoret Salten |  |  |  | Grimstad Vannverk | Grimstad Vannverk | Inntak Engan |  | 3010 | Kildeutspring | Hovedkilde | Grunnvann |  |  |  | 0
2013 | Distriktskontoret Sunnfjord og Ytre Sogn |  |  |  | Grytøyra vassverk | Grytøyra vassverk | Inntak borebrønn |  | 0 | Borebrønn (fjell) | Hovedkilde | Grunnvann | Handsaming | Hovedanlegg |  | 0
2013 | Distriktskontoret Nordmøre |  |  |  | Halset Vasslag | Halset vasslag | Halset vasslag Inntakspunkt |  | 0 | Kildeutspring | Hovedkilde | Grunnvann |  |  |  | 0
2013 | Distriktskontoret Salten |  |  |  | Hamsund vannverk | Hamsund vannverk | Hamsund vannverk |  | 0 | Kildeutspring | Hovedkilde | Grunnvann |  |  |  | 0
2013 | Distriktskontoret Øst-Hedmark |  |  |  | Romedal Allmenning | Harasjøen syd Hyttefelt -Vannforsyningssystem | Harasjøen syd Hyttefelt - Inntakspunkt 2 |  | 0 | Borebrønn (fjell) | Hovedkilde | Grunnvann | Harasjøen syd Hyttefelt - Behandlingsanlegg | Hovedanlegg |  | 0
2013 | Distriktskontoret Øst-Hedmark |  |  |  | Romedal Allmenning | Harasjøen syd Hyttefelt -Vannforsyningssystem | Harasjøen syd Hyttefelt - Inntakspunkt 1 |  | 0 | Borebrønn (fjell) | Hovedkilde | Grunnvann | Harasjøen syd Hyttefelt - Behandlingsanlegg | Hovedanlegg |  | 0
2013 | Distriktskontoret Trondheim og Orkdal |  |  |  | Hardmoen hyttefelt vannverk | Hardmoen hyttefelt vannverk | Østlig inntak Indre Vådå |  | 0 | Elv/bekk | Reservekilde | Overflatevann |  |  |  | 0
2013 | Distriktskontoret Trondheim og Orkdal |  |  |  | Hardmoen hyttefelt vannverk | Hardmoen hyttefelt vannverk | Indre Vådå |  | 0 | Elv/bekk | Hovedkilde | Overflatevann |  |  |  | 0
2013 | Distriktskontoret Øst-Hedmark |  |  | 992767510 | HAGEDALEN VANNVERK BA | Haugedalen vannverk | Rena kommunale vannverk |  | 0 | Innsjø | Hovedkilde | Overflatevann |  |  |  | 0
2013 | Distriktskontoret Øst-Hedmark |  |  | 996535150 | HAUGOM VANNVERK BA | Haugom Vannverk BA | Inntakspunkt |  | 0 | Borebrønn (fjell) | Hovedkilde | Grunnvann | Behandlingsanlegg | Hovedanlegg |  | 0
2013 | Distriktskontoret Øst-Hedmark |  |  | 996535150 | HAUGOM VANNVERK BA | Haugom Vannverk BA | Inntakspunkt |  | 0 | Borebrønn (fjell) | Hovedkilde | Grunnvann | Behandlingsanlegg | Hovedanlegg |  | 0
2013 | Distriktskontoret Øst-Hedmark |  |  | 996535150 | HAUGOM VANNVERK BA | Haugom Vannverk BA | Inntakspunkt |  | 0 | Innsjø | Hovedkilde | Overflatevann | Behandlingsanlegg | Hovedanlegg |  | 0
2013 | Distriktskontoret Sunnmøre |  |  |  | Haukås Vasslag | Haukås Vasslag | Inntakspunkt Haukås Vasslag |  | 0 | Borebrønn (fjell) | Hovedkilde | Grunnvann |  |  |  | 0
2013 | Distriktskontoret Ofoten |  |  |  | Hårvik vannverk | Hårvik vannverk | Hårvik vannverk |  | 2800 | Elv/bekk | Hovedkilde | Overflatevann | Hårvik vannverk | Hovedanlegg |  | 2800 | [5 empty] | 1
2013 | Distriktskontoret Nordfjord |  |  |  | Igland vassverk | Igland vassverk | Inntakspunkt |  | 5100 | Kildeutspring | Hovedkilde | Grunnvann | UV-anlegg | Hovedanlegg |  | 5100 | [5 empty] | 1
2013 | Distriktskontoret Midt- og Nord-Helgeland |  |  |  | Ildgruben vannverk A/L | Ildgruben vannverk A/L | Borebrønn |  | 3504 | Borebrønn (fjell) | Hovedkilde | Grunnvann |  |  |  | 0
2013 | Distriktskontoret Salten |  |  |  | Indre Kjelling Vannverk | Indre Kjelling Vannverk | Inntak |  | 0 | Elv/bekk | Hovedkilde | Overflatevann |  |  |  | 0
2013 | Distriktskontoret Salten |  |  |  | Indre Styrkesnes Vannverk | Indre Styrkesnes Vannverk | Inntak kilde, overflatevann |  | 39000 | Innsjø | Hovedkilde | Overflatevann |  |  |  | 0
2013 | Distriktskontoret Dalane, Sirdal og Flekkefjord |  |  |  | Indre Suleskard Hytteforening | Indre Suleskard Hyttefelt | Borebrønn 1 |  | 168 | Borebrønn (fjell) | Hovedkilde | Grunnvann | Indre Suleskard Hyttefelt | Hovedanlegg |  | 505 | [5 empty] | 1
2013 | Distriktskontoret Dalane, Sirdal og Flekkefjord |  |  |  | Indre Suleskard Hytteforening | Indre Suleskard Hyttefelt | Borebrønn 3 |  | 168 | Borebrønn (fjell) | Hovedkilde | Grunnvann | Indre Suleskard Hyttefelt | Hovedanlegg |  | 505 | [5 empty] | 1
2013 | Distriktskontoret Midt-Troms |  |  |  | Innset vannverk | Innset vannverk | Elv |  | 0 | Elv/bekk | Hovedkilde | Overflatevann | Renseanlegg | Hovedanlegg |  | 0 | [5 empty] | 1
2013 | Distriktskontoret Salten |  |  |  | Jakobsbakken Vannverk | Jakobsbakken Vannverk | Inntak Annakulpen |  | 0 | Innsjø | Hovedkilde | Overflatevann | UV-anlegg | Hovedanlegg |  | 400 | [5 empty] | 1
2013 | Distriktskontoret Gudbrandsdal |  |  |  | Joramo Kolbottberget - vannforsyning | Joramo Kolbottberget - vannforsyning | Joramo Kolbottberget - oppkomme |  | 0 | Overflatebrønn | Hovedkilde | Grunnvann |  |  |  | 0
2013 | Distriktskontoret Gudbrandsdal |  |  |  | Joramo Kolbottberget - vannforsyning | Joramo Kolbottberget - vannforsyning | Joramo Kolbottberget - borebrønn 1 |  | 0 | Borebrønn (fjell) | Hovedkilde | Grunnvann |  |  |  | 0
2013 | Distriktskontoret Gudbrandsdal |  |  |  | Joramo Kolbottberget - vannforsyning | Joramo Kolbottberget - vannforsyning | Joramo Kolbottberget - borebrønn 2 |  | 0 | Borebrønn (fjell) | Hovedkilde | Grunnvann |  |  |  | 0
2013 | Distriktskontoret Trondheim og Orkdal |  |  |  | Kjøra vannverk | Kjøra vannverk | Borebrønn |  | 3500 | Borebrønn (fjell) | Hovedkilde | Grunnvann |  |  |  | 0
2013 | Distriktskontoret Gauldal |  |  |  | Ler vasslag | Ler vasslag | Kilde 1 |  | 11250 | Overflatebrønn | Hovedkilde | Grunnvann | Vannbehandling | Hovedanlegg |  | 15000 | [5 empty] | 1
2013 | Distriktskontoret Gauldal |  |  |  | Ler vasslag | Ler vasslag | Kilde 2 |  | 3750 | Overflatebrønn | Reservekilde | Grunnvann | Vannbehandling | Hovedanlegg |  | 15000 | [5 empty] | 1
2013 | Distriktskontoret Dalane, Sirdal og Flekkefjord |  |  |  | TORLEIV LINDELAND | Lindåsen Hyttefelt | Lindåsen Hyttefelt |  | 0 | Borebrønn (fjell) | Hovedkilde | Grunnvann |  |  |  | 0
2013 | Distriktskontoret Indre Sogn |  |  |  | Marifjøra vasslag | Marifjøra vasslag | Inntakspunkt Marifjøra vassverk |  | 100000 | Kildeutspring | Hovedkilde | Grunnvann | Marifjøra vasslag behandlingsanlegg | Hovedanlegg |  | 80000 | [5 empty] | 1
2013 | Distriktskontoret Nordfjord |  |  |  | Maurset og Hatledal vassverk | Maurset og Hatledal vassverk | Inntakspunkt, elv |  | 3050 | Elv/bekk | Hovedkilde | Overflatevann | Behandslingsanlegg | Hovedanlegg |  | 3050 | [5 empty] | 1
2013 | Distriktskontoret Midt- og Nord-Helgeland |  |  |  | Melfjordbotn vannverk | Melfjordbotn vannverk | Kilde, dam |  | 1000 | Kildeutspring | Hovedkilde | Grunnvann |  |  |  | 0
2013 | Distriktskontoret Nordfjord |  |  |  | Mogrenda vassverk | Mogrenda vassverk | Inntakspunkt |  | 0 | Kildeutspring | Hovedkilde | Grunnvann |  |  |  | 0
2013 | Distriktskontoret Sunnmøre |  |  |  | MORK VASSLAG L/L v/ Fredrik Mork Håskjold | Mork Vasslag L/L | Borrebrønn 2 |  | 0 | Borebrønn (fjell) | Hovedkilde | Grunnvann |  |  |  | 0
2013 | Distriktskontoret Sunnmøre |  |  |  | MORK VASSLAG L/L v/ Fredrik Mork Håskjold | Mork Vasslag L/L | Borebrønn 1 |  | 0 | Borebrønn (fjell) | Hovedkilde | Grunnvann |  |  |  | 0
2013 | Distriktskontoret Ofoten |  |  |  | Myklebostad vannforsyning AL | Myklebostad vannforsyning AL | Storelva |  | 4000 | Elv/bekk | Hovedkilde | Overflatevann | Myklebostad vannforsyning | Hovedanlegg |  | 4000 | [5 empty] | 1
2013 | Distriktskontoret Lofoten |  |  |  | Myrvoll vannverk | Myrvoll | Kildeutspring Myrvoll vv |  | 0 | Kildeutspring | Hovedkilde | Grunnvann |  |  |  | 0
2013 | Distriktskontoret Haugalandet |  |  |  | Nervik Vassverk | Nervik Vassverk | Brønn |  | 0 |  |  | NULL |  |  |  | 0
2013 | Distriktskontoret Haugalandet |  |  |  | Nervik vassverk | Nervik vassverk | Nervik vassverk - fjellbrønn |  | 65 | Borebrønn (fjell) | Hovedkilde | Grunnvann | Nervik vassverk - behandlingsanlegg | Hovedanlegg |  | 60 | [5 empty] | 1
2013 | Distriktskontoret Tromsø |  |  |  | Nord-Vågnes Vannanlegg AL | Nord-Vågnes Vannanlegg AL | Nordvågneselv |  | 0 | Elv/bekk | Hovedkilde | Overflatevann | Skittenelvskole | Hovedanlegg |  | 0 | [5 empty] | 1
2013 | Distriktskontoret Vestfold |  |  |  | Nykirke Østre vannverk | Nykirke Østre | Nykirke Østre |  | 0 | Borebrønn (løsmasse) | Hovedkilde | Grunnvann |  |  |  | 0
2013 | Distriktskontoret Innherred og Fosen |  |  |  | Olden vannverk | Olden vannverk | Inntakspunkt |  | 0 |  |  | NULL |  |  |  | 0
2013 | Distriktskontoret Gauldal |  |  |  | Orvos vannverk | Orvos vannverk | Kildeutspring |  | 5000 | Kildeutspring | Hovedkilde | Grunnvann |  |  |  | 0
2013 | Distriktskontoret Gauldal |  |  |  | Orvos vannverk | Orvos vannverk | Oppkomme - reserve |  | 0 | Overflatebrønn | Reservekilde | Grunnvann |  |  |  | 0
2013 | Distriktskontoret Nordfjord |  |  |  | Osmundsvåg vassverk | Osmundsvåg vassverk | Brønninntak |  | 10000 | Borebrønn (fjell) | Hovedkilde | Grunnvann |  |  |  | 0
2013 | Distriktskontoret Vestfold |  |  |  | Ramnes vannverk | Ramnes vannverk | Ramnes vannverk borehull |  | 0 | Borebrønn (fjell) | Hovedkilde | Grunnvann | Ramnes vannverk - vannbehandling | Hovedanlegg |  | 0 | [5 empty] | 1
2013 | Distriktskontoret Indre Østfold og Follo |  |  |  | OLE THORVALD RIISER | Riiser - vannforsyning | Inntakspunkt |  | 0 | Kildeutspring | Hovedkilde | Grunnvann | 440-LCD+Singellamp UV sterilizers.Automatic Backwash-protektive filter,Judo Speedymat-longlife3/4-2Behandlingsanlegg | Hovedanlegg |  | 0
2013 | Distriktskontoret Midt- og Nord-Helgeland |  |  |  | Røssvoll vannverk | Røssvoll vannverk | Røssvoll vannverk - inntakspunkt |  | 2800 | Overflatebrønn | Hovedkilde | Grunnvann |  |  |  | 0
2013 | Distriktskontoret Hallingdal |  |  |  | Sameiget Rudningen vassverk | Sameiget Rudningen vassverk | Sameiget Rudningen vassverk |  | 4500 | Borebrønn (fjell) | Hovedkilde | Grunnvann |  |  |  | 0
2013 | Distriktskontoret Sør-Innherred |  |  |  | Sandvika vasslag AL | Sandvika vasslag - vannforsyningssystem | Inntakspunkt - Sandvika vasslag |  | 3351 | Borebrønn (løsmasse) | Hovedkilde | Grunnvann |  |  |  | 0
2013 | Distriktskontoret Nordfjord |  |  |  | Silda vassverk | Silda vassverk | Inntakspunkt | 2014-01-31 | 0 |  | Hovedkilde | NULL |  |  |  | 0
2013 | Distriktskontoret Nordfjord |  |  |  | Silda vassverk | Silda vassverk | Inntakspunkt |  | 0 | Innsjø | Hovedkilde | Overflatevann |  |  |  | 0
2013 | Distriktskontoret Gauldal |  |  |  | Skarsem vannverk | Skarsem vannverk | Fjellbrønn |  | 0 | Borebrønn (fjell) | Hovedkilde | Grunnvann |  |  |  | 0
2013 | Distriktskontoret Salten |  |  |  | Skaugvollelva vannverk | Skaugvollelva vannverk | Inntak Skaugvollelva |  | 16425 | Elv/bekk | Hovedkilde | Overflatevann |  |  |  | 0
2013 | Distriktskontoret Vestfold |  |  |  | Skibrekk Vannverk AL | Skibrekke vannforsyning | Skibrekke vannintak |  | 3200 | Borebrønn (løsmasse) | Hovedkilde | Grunnvann |  |  |  | 0
2013 | Distriktskontoret Sør-Helgeland |  |  |  | Skille vannverk | Skille vannverk | Skille vannverk inntakspunkt |  | 0 |  |  | NULL |  |  |  | 0
2013 | Distriktskontoret Midt- og Nord-Helgeland |  |  |  | Skonseng vasslag | Skonseng vasslag | Tørrbekksletta | 2014-02-05 | 0 | Elv/bekk | Krisekilde | Overflatevann |  |  |  | 0
2013 | Distriktskontoret Midt- og Nord-Helgeland |  |  |  | Skonseng vasslag | Skonseng vasslag | Storlienget | 2014-02-05 | 0 | Elv/bekk | Hovedkilde | Overflatevann | Rensehytta | Hovedanlegg | 2014-02-05 | 0 | [5 empty] | 1
2013 | Distriktskontoret Midt- og Nord-Helgeland |  |  |  | Skonseng vasslag | Skonseng vasslag | Borehull | 2014-02-05 | 0 | Borebrønn (fjell) | Reservekilde | Grunnvann | Rensehytta | Hovedanlegg | 2014-02-05 | 0 | [5 empty] | 1
2013 | Distriktskontoret Nordfjord |  |  |  | Smørdal vassverk | Smørdal vassverk | Inntakspunkt - borehol |  | 0 | Borebrønn (fjell) | Hovedkilde | Grunnvann |  |  |  | 0
2013 | Distriktskontoret Bergen og Omland |  |  |  | Smørås hageby IS vannverk | Smørås hageby IS vannverk | Inntakspunkt grunnvannsbrønn 1 - Smørås hageby IS vannverk |  | 27665 | Borebrønn (fjell) | Hovedkilde | Grunnvann | Behandlingsanlegg - Smørås hageby IS vannverk |  |  | 57033
2013 | Distriktskontoret Bergen og Omland |  |  |  | Smørås hageby IS vannverk | Smørås hageby IS vannverk | Inntakspunkt grunnvannsbrønn 2 - Smørås hageby IS vannverk |  | 29368 | Borebrønn (fjell) | Hovedkilde | Grunnvann | Behandlingsanlegg - Smørås hageby IS vannverk |  |  | 57033
2013 | Distriktskontoret Tromsø |  |  |  | Småslett og Marislett vannverk | Småslett og Marislett vannverk | elv | 2014-03-13 | 0 |  |  | NULL |  |  |  | 0
2013 | Distriktskontoret Tromsø |  |  |  | KJETIL SAGERUP | Solbakken velforening vannverk | Inntakspunkt |  | 3599 | Borebrønn (fjell) | Hovedkilde | Grunnvann | Behandlingsanlegg | Hovedanlegg |  | 3599
2013 | Distriktskontoret Salten |  |  |  | Stamsvik vannverk | Stamsvik vannverk | Stamsvik vannverk |  | 0 | Elv/bekk | Hovedkilde | Overflatevann |  |  |  | 0
2013 | Distriktskontoret Bergen og Omland |  |  |  | Storestølsvatn vannverk | Storestølsvatn vannverk | Inntakspunkt Storestølsvatn |  | 0 | Innsjø | Hovedkilde | Overflatevann | Behandlingsanlegg - Storestølsvatn vannverk | Hovedanlegg |  | 0 | [5 empty] | 1 |  |  |  | 1
2013 | Distriktskontoret Sør-Troms |  |  | 992560347 | Stornes vannverk v/ Bjørn Rasch-Tellefsen | Stornes vannverk | 2 stk borebrønn |  | 0 | Borebrønn (fjell) | Hovedkilde | Grunnvann |  |  |  | 0
2013 | Distriktskontoret Drammen |  |  |  | Morten Julin Eliassen - Støa vannverk | Støa vannverk - vannforsyningssystem | Borebrønn |  | 0 | Borebrønn (løsmasse) | Hovedkilde | Grunnvann |  |  |  | 0
2013 | Distriktskontoret Haugalandet |  |  |  | Stødle Vassverk | Stødle Vassverk | Bekk - RESERVE |  | 0 | Elv/bekk | Reservekilde | Overflatevann |  |  |  | 0
2013 | Distriktskontoret Haugalandet |  |  |  | Stødle Vassverk | Stødle Vassverk | Brønn 1 |  | 0 | Borebrønn (løsmasse) | Hovedkilde | Grunnvann |  |  |  | 0
2013 | Distriktskontoret Nordfjord |  |  |  | Sølvberg og Bergset vassverk v/Kjell Ove Bergset | Sølvberg og Bergset vassverk | Inntakspunkt |  | 20000 | Elv/bekk | Hovedkilde | Overflatevann | Behandlingsanlegg | Hovedanlegg |  | 20000 | [5 empty] | 1
2013 | Distriktskontoret Sør-Innherred |  |  | 895550922 | TEVELLIA HYTTEEIERLAG | Tevellia hytteeierlag - Vannforsyningssystem | Inntakspunkt |  | 0 | Borebrønn (fjell) | Hovedkilde | Grunnvann |  |  |  | 0
2013 | Distriktskontoret Øst-Hedmark |  |  |  | Tjura vannverk | Tjura Vannverk A/L | Brønner Tjura vannverk |  | 0 | Borebrønn (fjell) | Hovedkilde | Grunnvann | behandlingsanlegg Tjura Vannverk |  |  | 0
2013 | Distriktskontoret Sør-Troms |  |  |  | Tovik vannverk v/ Bjørn Hugo Ernstsen | Tovik vannverk | Inntakspunkt |  | 0 | Kildeutspring | Hovedkilde | Grunnvann |  |  |  | 0
2013 | Distriktskontoret Øst-Hedmark |  |  |  | Tovseth Vannverk | Tovseth vannverk | Borebrønn 1. |  | 2000 | Borebrønn (fjell) | Hovedkilde | Grunnvann |  |  |  | 0
2013 | Distriktskontoret Øst-Hedmark |  |  |  | Tovseth Vannverk | Tovseth vannverk | Borebrønn 2. |  | 2000 | Borebrønn (fjell) | Hovedkilde | Grunnvann |  |  |  | 0
2013 | Distriktskontoret Romsdal |  |  |  | UtBugge vassverk | UtBugge vassverk | Borebrønn |  | 3450 | Borebrønn (fjell) | Hovedkilde | Grunnvann |  |  |  | 0
2013 | Distriktskontoret Bergen og Omland |  |  |  | VABØ HYTTELAG | Vabø hyttelag vv | Borehol nr 1 Vabø hyttelag vv |  | 0 | Borebrønn (fjell) | Hovedkilde | Grunnvann | Vabø hyttelag vv | Hovedanlegg |  | 0
2013 | Distriktskontoret Bergen og Omland |  |  |  | VABØ HYTTELAG | Vabø hyttelag vv | Borehol nr 2 Vabø hyttelag vv |  | 0 | Borebrønn (fjell) | Hovedkilde | Grunnvann | Vabø hyttelag vv | Hovedanlegg |  | 0
2013 | Distriktskontoret Gauldal |  |  |  | Vagnild Vannverk | Vagnild vannverk | Oppkomme |  | 7300 | Overflatebrønn | Hovedkilde | Grunnvann |  |  |  | 0
2013 | Distriktskontoret Gauldal |  |  |  | Vagnild Vannverk | Vagnild vannverk | Borehull |  | 3700 | Borebrønn (fjell) | Hovedkilde | Grunnvann |  |  |  | 0
2013 | Distriktskontoret Gauldal |  |  |  | OLAV HARALD BRATTBAKK | Vannforsyningssystem | Inntakspunkt | 2014-04-22 | 0 | Borebrønn (fjell) | Hovedkilde | Grunnvann | Behandlingsanlegg | Hovedanlegg | 2014-04-22 | 0
2013 | Distriktskontoret Sør-Troms |  |  |  | STEINAR NYGÅRD | Vannforsyningssystem | Inntakspunkt | 2014-05-07 | 0 | Elv/bekk | Hovedkilde | Overflatevann | Behandlingsanlegg | Reserveanlegg | 2014-05-07 | 0
2013 | Distriktskontoret Valdres og Gjøvikregionen |  |  |  | ELLING FEKJÆR | Vannforsyningssystem | Inntakspunkt |  | 0 | Borebrønn (fjell) |  | Grunnvann | Behandlingsanlegg |  |  | 0
2013 | Distriktskontoret Sunnmøre |  |  |  | Rotset Vassverk v/ Arne Langvatn | Vannforsyningssystem Rotset Vassverk | Inntakspunkt |  | 3900 | Overflatebrønn | Hovedkilde | Grunnvann |  |  |  | 0
2013 | Distriktskontoret Hadeland og Ringerike |  |  |  | Tjyruhjellen vannverk v/Asbjørn Bakken | Vannforsyningssystem Tjyruhjellen vannverk | Grunnvannsoppkommer Tjyruhjellen vannverk |  | 0 | Kildeutspring | Hovedkilde | Grunnvann |  |  |  | 0
2013 | Distriktskontoret Hallingdal |  |  |  | Vardehovda Hyttefelt v/Arnt Hals | Vardehovda Hyttefelt | Borebrønn nr. 1 |  | 1500 | Borebrønn (fjell) | Hovedkilde | Grunnvann |  |  |  | 0
2013 | Distriktskontoret Hallingdal |  |  |  | Vardehovda Hyttefelt v/Arnt Hals | Vardehovda Hyttefelt | Borebrønn nr. 2 |  | 1500 | Borebrønn (fjell) | Hovedkilde | Grunnvann |  |  |  | 0
2013 | Distriktskontoret Haugalandet |  |  |  | Einar Monsen | Vee vassverk | Vee vassverk - fjellbrønn |  | 0 | Borebrønn (fjell) | Hovedkilde | Grunnvann |  |  |  | 0
2013 | Distriktskontoret Nordfjord |  |  |  | Vereide vassverk v/Sigtor Tveit | Vereide vassverk | Borehol |  | 0 | Borebrønn (løsmasse) | Hovedkilde | Grunnvann |  |  |  | 0
2013 | Distriktskontoret Nordfjord |  |  |  | Vereide vassverk v/Sigtor Tveit | Vereide vassverk | Reserveinntak i bekk |  | 0 | Elv/bekk | Reservekilde | Overflatevann |  |  |  | 0
2013 | Distriktskontoret Midt-Rogaland |  |  |  | KENNETH SOLBJØR | Vier Vannverk | Inntakspunkt - brønn |  | 0 | Borebrønn (fjell) | Hovedkilde | Grunnvann |  |  |  | 0
2013 | Distriktskontoret Hardanger og Voss |  |  | 992697830 | Vines vassverk | Vines vassverk | Inntakspunkt | 2014-05-07 | 1100 | Borebrønn (fjell) | Hovedkilde | Grunnvann |  |  |  | 0
2013 | Distriktskontoret Hardanger og Voss |  |  | 992697830 | Vines vassverk | Vines vassverk | Inntakspunkt | 2014-05-07 | 1100 | Borebrønn (fjell) | Hovedkilde | Grunnvann |  |  |  | 0
2013 | Distriktskontoret Hardanger og Voss |  |  | 992697830 | Vines vassverk | Vines vassverk | Inntakspunkt |  | 0 | Borebrønn (fjell) | Hovedkilde | Grunnvann | Vassbehandlingsanlegg | Reserveanlegg |  | 1100
2013 | Distriktskontoret Trondheim og Orkdal |  |  |  | Vinjeøra vannverk | Vinjeøra vannverk | Oppkomme |  | 1905 | Kildeutspring | Hovedkilde | Grunnvann |  |  |  | 0
2013 | Distriktskontoret Tromsø |  |  |  | Vollelva vannverk | Vollelva vannverk | Inntakspunkt |  | 5000 | Elv/bekk | Hovedkilde | Overflatevann | Behandlingsanlegg | Hovedanlegg |  | 5000 | [5 empty] | 1
2013 | Distriktskontoret Nordfjord |  |  |  | Ytre Davik vannverk | Ytre Davik vannverk | Inntak (Hamreelva) |  | 0 | Elv/bekk | Hovedkilde | Overflatevann |  |  |  | 0
2013 | Distriktskontoret Nordfjord |  |  |  | Ytre Davik vannverk | Ytre Davik vannverk | Inntak (Borevann) |  | 0 | Borebrønn (fjell) | Reservekilde | Grunnvann |  |  |  | 0
2013 | Distriktskontoret Lofoten |  |  |  | Ørsvåg Øst Vannverk A/L | Ørsvåg Øst Vannverk A/L | Ørsvåg Øst Vannverk |  | 0 | Overflatebrønn | Hovedkilde | Grunnvann |  |  |  | 0
2013 | Distriktskontoret Ofoten |  |  |  | Øyjord vannverk | Øyjord vannverk | Øyjord vannverk |  | 0 | Borebrønn (løsmasse) | Hovedkilde | Grunnvann |  |  |  | 0
2013 | Distriktskontoret Namdal |  |  |  | BÅRD ERLEND TORESEN | Øysletta vannverk | 2 oppkommer |  | 0 | Kildeutspring | Hovedkilde | Grunnvann |  |  |  | 0
2013 | Distriktskontoret Nordmøre |  |  |  | Årnes Vassverk | Årnes Vassverk | Årnes inntakspunkt |  | 6000 | Borebrønn (fjell) | Hovedkilde | Grunnvann |  |  |  | 0
2013 | Distriktskontoret Bergen og Omland |  |  |  | Åsebø Vannverk | Åsebø Vannverk | Inntakspunkt - Åsabø vannverk (Lonevatnet) |  | 0 | Innsjø | Hovedkilde | Overflatevann | Behandlingsanlegg - Åsabø vannverk | Hovedanlegg |  | 0 | [5 empty] | 1
2013 | Distriktskontoret Ytre Østfold | 0101 | Halden | 971598980 | Bakke Senter for mestering og rehabilitering vannforsyning | Bakke Senter vannforsyning | Brønn 1 |  | 4352 | Borebrønn (fjell) | Hovedkilde | Grunnvann | Bakke senter | Hovedanlegg |  | 4352
2013 | Distriktskontoret Ytre Østfold | 0101 | Halden | 971598980 | Bakke Senter for mestering og rehabilitering vannforsyning | Bakke Senter vannforsyning | Brønn 2 |  | 4352 | Borebrønn (fjell) | Hovedkilde | Grunnvann | Bakke senter | Hovedanlegg |  | 4352
2013 | Distriktskontoret Ytre Østfold | 0101 | Halden | 971598980 | Bakke Senter for mestering og rehabilitering vannforsyning | Bakke Senter vannforsyning | Brønn 3 |  | 4352 | Borebrønn (fjell) | Hovedkilde | Grunnvann | Bakke senter | Hovedanlegg |  | 4352
2013 | Distriktskontoret Ytre Østfold | 0101 | Halden | 973577824 | Halden Kommunale Vannforsyningssystemer | Kornsjø vannforsyningssystem | NORDRE KORNSJØ |  | 26744 | Innsjø | Hovedkilde | Overflatevann | Vannbehandlingsanlegg for Kornsjø vannverk | Hovedanlegg |  | 20593 | 1 |  |  |  |  | 1 | 1
2013 | Distriktskontoret Ytre Østfold | 0101 | Halden | 973577824 | Halden Kommunale Vannforsyningssystemer | Lille Erte vannforsyningssystem | LILLE ERTEVANN |  | 7393168 | Innsjø | Hovedkilde | Overflatevann | LILLE ERTE VANNBEHANDLINGSANLEGG | Hovedanlegg |  | 6200598 |  |  | 1 |  |  |  | 1 |  |  | 1
2013 | Distriktskontoret Ytre Østfold | 0101 | Halden | 973577824 | Halden Kommunale Vannforsyningssystemer | Lille Erte vannforsyningssystem | FEMSJØEN |  | 5535771 | Innsjø | Hovedkilde | Overflatevann | LILLE ERTE VANNBEHANDLINGSANLEGG | Hovedanlegg |  | 6200598 |  |  | 1 |  |  |  | 1 |  |  | 1
2013 | Distriktskontoret Ytre Østfold | 0101 | Halden | 973577824 | Halden Kommunale Vannforsyningssystemer | Lille Erte vannforsyningssystem | HOLVANNET (Beredskap) |  | 0 | Innsjø | Krisekilde | Overflatevann | LILLE ERTE VANNBEHANDLINGSANLEGG | Hovedanlegg |  | 6200598 |  |  | 1 |  |  |  | 1 |  |  | 1
2013 | Distriktskontoret Ytre Østfold | 0101 | Halden | 973577824 | Halden Kommunale Vannforsyningssystemer | Prestebakke vannforsyningssystem | ØRSJØEN |  | 13375 | Innsjø | Hovedkilde | Overflatevann | Prestebakke Vannbehandlingsanlegg | Hovedanlegg |  | 9419 | 1 |  |  |  |  | 1 | 1
2013 | Distriktskontoret Ytre Østfold | 0101 | Halden | 974816369 | Østerbo Evangeliesenter | Østerbo Evangeliesenters Vannforsyningssystem | BUNESSJØEN |  | 268100 | Innsjø | Hovedkilde | Overflatevann | ØSTERBO VANNRENSEANLEGG | Hovedanlegg |  | 26810 |  |  | 1 |  |  |  | 1 |  |  | 1
2013 | Distriktskontoret Ytre Østfold | 0104 | Moss | 974689278 | Sjøhaug Naturistsenter Vannforsyningssystem | Sjøhaug Naturistsenter Vannforsyningssystem | Borebrønn Sjøhaug |  | 2000 | Borebrønn (fjell) | Hovedkilde | Grunnvann |  |  |  | 0
2013 | Distriktskontoret Ytre Østfold | 0105 | Sarpsborg | 874560642 | Sarpsborg kommunale vannforsyningssystemer | Baterød Vannverk | GLOMMA |  | 8751098 | Elv/bekk | Hovedkilde | Overflatevann | BATERØD VANNVERK | Hovedanlegg |  | 8357458 |  |  | 1 |  |  | 1 | 1 |  |  | 1
2013 | Distriktskontoret Ytre Østfold | 0105 | Sarpsborg | 874560642 | Sarpsborg kommunale vannforsyningssystemer | Isesjø Vannverk | ISESJØ |  | 1043766 | Innsjø | Hovedkilde | Overflatevann | ISESJØ VANNVERK | Hovedanlegg |  | 872632 |  |  | 1 |  |  | 1 | 1 |  |  | 1
2013 | Distriktskontoret Ytre Østfold | 0105 | Sarpsborg | 994538071 | Liaskogen Vann- og Avløpslag | Liaskogen hyttegrend i Sarpsborg kommune | Inntakspunkt |  | 0 | Innsjø | Hovedkilde | Overflatevann |  |  |  | 0
2013 | Distriktskontoret Ytre Østfold | 0105 | Sarpsborg | 997381432 | S.K.V.A. SA | Vannforsyningssystem | Inntakspunkt |  | 0 |  |  | NULL | Behandlingsanlegg |  |  | 0
2013 | Distriktskontoret Ytre Østfold | 0106 | Fredrikstad | 974703211 | FREVAR - Fredrikstad vann avløp og renovasjonsselskap - Vannverket | FREVAR, Avdeling vannverket | Silhuset, Inntakspunkt råvann Borredalsdammen |  | 0 | Innsjø | Hovedkilde | Overflatevann | Vannbehandlingsanlegg for FREVAR Avd. vannverket | Hovedanlegg |  | 15130361 |  |  | 1 |  |  | 1 | 1 |  | 1 | 1
2013 | Distriktskontoret Ytre Østfold | 0106 | Fredrikstad | 974703211 | FREVAR - Fredrikstad vann avløp og renovasjonsselskap - Vannverket | FREVAR, Avdeling vannverket | Isnes, inntakspunkt råvann fra Vestvannet |  | 15389421 | Innsjø | Hovedkilde | Overflatevann | Vannbehandlingsanlegg for FREVAR Avd. vannverket | Hovedanlegg |  | 15130361 |  |  | 1 |  |  | 1 | 1 |  | 1 | 1
2013 | Distriktskontoret Ytre Østfold | 0106 | Fredrikstad | 974703211 | FREVAR - Fredrikstad vann avløp og renovasjonsselskap - Vannverket | FREVAR, Avdeling vannverket | Tvetervann |  | 0 | Innsjø | Reservekilde | Overflatevann | Vannbehandlingsanlegg for FREVAR Avd. vannverket | Hovedanlegg |  | 15130361 |  |  | 1 |  |  | 1 | 1 |  | 1 | 1
2013 | Distriktskontoret Ytre Østfold | 0106 | Fredrikstad | 974633752 | Sykehuset Østfold - Fredrikstad | Vannforsyningssystem, Kolstad Sarpsborg | Brønn 1 |  | 0 | Borebrønn (fjell) | Hovedkilde | Grunnvann |  |  |  | 0
2013 | Distriktskontoret Ytre Østfold | 0106 | Fredrikstad | 974633752 | Sykehuset Østfold - Fredrikstad | Vannforsyningssystem, Kolstad Sarpsborg | Brønn 2 |  | 0 | Borebrønn (fjell) | Hovedkilde | Grunnvann |  |  |  | 0
2013 | Distriktskontoret Ytre Østfold | 0111 | Hvaler | 976635728 | Hvaler kommunale vannforsyningssystem | Hvaler Kommunale Vannledningsnett | Ørekroken |  | 0 | Grunnvann - annet | Reservekilde | Grunnvann |  |  |  | 0
2013 | Distriktskontoret Indre Østfold og Follo | 0118 | Aremark | 985800170 | FANGEKASA MISJONSSENTER | Fangekasa vannforsyningssystem | brønn |  | 100 | Borebrønn (fjell) | Hovedkilde | Grunnvann | Fangekase vannbehandling | Hovedanlegg |  | 100 | [5 empty] | 1
2013 | Distriktskontoret Indre Østfold og Follo | 0118 | Aremark | 972925209 | STORA LEE CAMPING | Stora Lee camping vannforsyning | Inntakspunkt |  | 2500 | Innsjø | Hovedkilde | Overflatevann | Stora Lee camping UV anlegg | Hovedanlegg |  | 2500 | [5 empty] | 1
2013 | Distriktskontoret Indre Østfold og Follo | 0118 | Aremark | 972493376 | SØNDRE AREMARK VANNVERK A/L | Søndre Aremark Vannverk A/L | Blanktjern |  | 139000 | Innsjø | Hovedkilde | Overflatevann | Behandlingsanlegget, Søndre Aremark Vannverk | Hovedanlegg |  | 139000 | [5 empty] | 1
2013 | Distriktskontoret Indre Østfold og Follo | 0118 | Aremark | 972493376 | SØNDRE AREMARK VANNVERK A/L | Søndre Aremark Vannverk A/L | Blanktjern |  | 0 | Innsjø | Hovedkilde | Overflatevann | Behandlingsanlegget, Søndre Aremark Vannverk | Hovedanlegg |  | 0 |  |  | 1 |  |  | 1
2013 | Distriktskontoret Indre Østfold og Follo | 0119 | Marker | 973869507 | Joval Camping | Joval camping - drikkevannsforsyning | Joval camping brønn |  | 290 | Borebrønn (fjell) | Hovedkilde | Grunnvann |  |  |  | 0
2013 | Distriktskontoret Indre Østfold og Follo | 0119 | Marker | 996812502 | RØRVIK CAMPING | Rørvik Camping | Stora lee |  | 0 | Innsjø | Hovedkilde | Overflatevann | Rørvik campung - vannbehandling | Hovedanlegg |  | 0 | [5 empty] | 1
2013 | Distriktskontoret Indre Østfold og Follo | 0119 | Marker | 978193420 | Aaseby Camping | Vannforsyningen | Aaseby caming brønn |  | 0 | Borebrønn (fjell) | Hovedkilde | Grunnvann |  |  |  | 0
2013 | Distriktskontoret Indre Østfold og Follo | 0119 | Marker | 979804563 | VATLAND VANNVERK SA | VATLAND VANNVERK BA | Grunnvann |  | 0 | Borebrønn (fjell) | Hovedkilde | Grunnvann | BEHANDLINGANLEGG U-V | Hovedanlegg |  | 0 | [5 empty] | 1
2013 | Distriktskontoret Indre Østfold og Follo | 0119 | Marker | 973586874 | Ørje Vannverk | Ørje Vannverk | RØDENESSJØEN |  | 215355 | Innsjø | Hovedkilde | Overflatevann | ØRJE VANNVERK | Hovedanlegg |  | 162881 |  |  | 1 |  |  |  | 1 |  |  | 1
2013 | Distriktskontoret Indre Østfold og Follo | 0119 | Marker | 973454528 | ØYMARK BARNEHAGE | Øymark barnehage vannforsyning | Øyemark barnhege - kirkeby |  | 0 | Borebrønn (fjell) | Hovedkilde | Grunnvann |  |  |  | 0
2013 | Distriktskontoret Indre Østfold og Follo | 0121 | Rømskog | 871613672 | Ertevann Vannverk A/L | ERTEVANN VANNVERK A/L | ERTEVANN |  | 22761 | Innsjø | Hovedkilde | Overflatevann | Ertevann Vannverk SA | Hovedanlegg |  | 12255 |  |  | 1 |  |  | 1 |  |  |  | 1
2013 | Distriktskontoret Indre Østfold og Follo | 0121 | Rømskog | 972468843 | Nordre Rømskog Vannverk AL | Nordre Rømskog vannverk | LYSEREN |  | 68989 | Innsjø | Hovedkilde | Overflatevann | LYSEREN | Hovedanlegg |  | 68989 |  |  | 1 |  |  | 1 |  |  |  | 1
2013 | Distriktskontoret Indre Østfold og Follo | 0122 | Trøgstad | 974602482 | Trøgstad kommunale vannverk | Trøgstad vannverk | SANDSTANGEN |  | 1955447 | Borebrønn (løsmasse) | Hovedkilde | Grunnvann | UTVEIEN | Reserveanlegg |  | 568672
2013 | Distriktskontoret Indre Østfold og Follo | 0122 | Trøgstad | 974602482 | Trøgstad kommunale vannverk | Trøgstad vannverk | SANDSTANGEN BRØNN 3 |  | 977723 | Borebrønn (løsmasse) | Hovedkilde | Grunnvann | UTVEIEN | Reserveanlegg |  | 568672
2013 | Distriktskontoret Indre Østfold og Follo | 0122 | Trøgstad | 974602482 | Trøgstad kommunale vannverk | Trøgstad vannverk | SANDSTANGEN BRØN 2 |  | 977723 | Borebrønn (løsmasse) | Hovedkilde | Grunnvann | UTVEIEN | Reserveanlegg |  | 568672
2013 | Distriktskontoret Indre Østfold og Follo | 0123 | Spydeberg | 973107771 | Nybøle behandlingsinstitusjon. | Bøler gård, Nybøle behandlingsinstit. vannforsyning | brønn |  | 0 | Borebrønn (fjell) | Hovedkilde | Grunnvann | Vannbehandlingsanlegg for Bøler Gård, behandlingsinstit. | Hovedanlegg |  | 0 | [5 empty] | 1
2013 | Distriktskontoret Indre Østfold og Follo | 0123 | Spydeberg | 972483508 | LYSEREN - HOV VANNFORSYNING SA | Lyseren og Hov vannforsyning | Lyseren |  | 36000 | Innsjø | Hovedkilde | Overflatevann | Rud | Hovedanlegg |  | 36000 | [5 empty] | 1
2013 | Distriktskontoret Indre Østfold og Follo | 0123 | Spydeberg | 976635957 | SPYDEBERG VANNVERK HEMNES | Spydeberg Vannverk | LYSEREN |  | 749042 | Innsjø | Hovedkilde | Overflatevann | Vannbehandlingsanlegget Hemnes (VB300). | Hovedanlegg |  | 742743 |  |  | 1 |  |  |  | 1 |  |  | 1
2013 | Distriktskontoret Indre Østfold og Follo | 0124 | Askim | 974543958 | Askim Kommunale Vannverk | Askim Vannverk Askim kommune | GLOMMA |  | 2607870 | Elv/bekk | Hovedkilde | Overflatevann | NORDBUKTA | Hovedanlegg |  | 2414695 |  |  | 1 |  |  |  | 1 |  |  | 1
2013 | Distriktskontoret Indre Østfold og Follo | 0125 | Eidsberg | 995086867 | SVIU VANNVERK | Sviu vannverk | Sviu Vannverk brønn | 2013-12-31 | 11500 | Borebrønn (fjell) | Hovedkilde | Grunnvann |  |  |  | 0
2013 | Distriktskontoret Indre Østfold og Follo | 0125 | Eidsberg | 995086867 | SVIU VANNVERK | Sviu vannverk | brønn |  | 0 | Borebrønn (fjell) | Hovedkilde | Grunnvann | Sviu vannverk behandlingsanlegget | Hovedanlegg |  | 11500 | [5 empty] | 1
2013 | Distriktskontoret Indre Østfold og Follo | 0127 | Skiptvet | 999170919 | Glennetangen fritidssenter | Glennetangen Fritidssenter | Glennetangen brønn |  | 0 | Borebrønn (fjell) | Hovedkilde | Grunnvann | Vannbehandlingsanlegg for Glennetangen Fritidssenter | Hovedanlegg |  | 0 | [5 empty] | 1
2013 | Distriktskontoret Indre Østfold og Follo | 0128 | Rakkestad | 977971691 | Bjørnstad Camping og Hytteutleie | Bjørnstad Camping og Hytteutleie | borebrønn |  | 0 | Borebrønn (fjell) | Hovedkilde | Grunnvann | Bjørnstad -UV anlegget | Hovedanlegg |  | 0 | [5 empty] | 1
2013 | Distriktskontoret Indre Østfold og Follo | 0128 | Rakkestad | 976636201 | RAKKESTAD VANNVERK | Fladstad vannverk Rakkestad kommune | Rakkestadelva - Elverhøy |  | 332948 | Elv/bekk | Hovedkilde | Overflatevann | Fladstad vannverk | Hovedanlegg |  | 366705 |  |  | 1 |  |  | 1 | 1
2013 | Distriktskontoret Indre Østfold og Follo | 0128 | Rakkestad | 976636201 | RAKKESTAD VANNVERK | Kirkeng vannverk, Rakkestad kommune | GB3 VED PRESTEBOLIGEN |  | 1296 | Borebrønn (fjell) | Hovedkilde | Grunnvann | KIRKENG VANNVERK | Hovedanlegg |  | 12318 | [6 empty] | 1
2013 | Distriktskontoret Indre Østfold og Follo | 0128 | Rakkestad | 976636201 | RAKKESTAD VANNVERK | Kirkeng vannverk, Rakkestad kommune | GB2 VED SKOLEN |  | 2572 | Borebrønn (fjell) | Hovedkilde | Grunnvann | KIRKENG VANNVERK | Hovedanlegg |  | 12318 | [6 empty] | 1
2013 | Distriktskontoret Indre Østfold og Follo | 0128 | Rakkestad | 976636201 | RAKKESTAD VANNVERK | Kirkeng vannverk, Rakkestad kommune | GB4 (Ny) I DALEN |  | 7062 | Borebrønn (fjell) | Hovedkilde | Grunnvann | KIRKENG VANNVERK | Hovedanlegg |  | 12318 | [6 empty] | 1
2013 | Distriktskontoret Indre Østfold og Follo | 0128 | Rakkestad | 976636201 | RAKKESTAD VANNVERK | Kirkeng vannverk, Rakkestad kommune | GB1 (Gammel) I DALEN |  | 4047 | Borebrønn (fjell) | Hovedkilde | Grunnvann | KIRKENG VANNVERK | Hovedanlegg |  | 12318 | [6 empty] | 1
2013 | Distriktskontoret Indre Østfold og Follo | 0128 | Rakkestad | 976636201 | RAKKESTAD VANNVERK | Sander vannverk Rakkestad kommune | HONNINGLINJA - BRØNN 18 |  | 114797 | Borebrønn (fjell) | Hovedkilde | Grunnvann | SANDER VANNVERK | Hovedanlegg |  | 356738 | [6 empty] | 1
2013 | Distriktskontoret Indre Østfold og Follo | 0128 | Rakkestad | 976636201 | RAKKESTAD VANNVERK | Sander vannverk Rakkestad kommune | SANDERMAGASINET B2 |  | 21624 | Borebrønn (løsmasse) | Hovedkilde | Grunnvann | SANDER VANNVERK | Hovedanlegg |  | 356738 | [6 empty] | 1
2013 | Distriktskontoret Indre Østfold og Follo | 0128 | Rakkestad | 976636201 | RAKKESTAD VANNVERK | Sander vannverk Rakkestad kommune | SANDERMAGASINET B3 |  | 0 | Borebrønn (løsmasse) | Hovedkilde | Grunnvann | SANDER VANNVERK | Hovedanlegg |  | 356738 | [6 empty] | 1
2013 | Distriktskontoret Indre Østfold og Follo | 0128 | Rakkestad | 976636201 | RAKKESTAD VANNVERK | Sander vannverk Rakkestad kommune | SANDERMAGASINET B5 |  | 0 | Borebrønn (løsmasse) | Hovedkilde | Grunnvann | SANDER VANNVERK | Hovedanlegg |  | 356738 | [6 empty] | 1
2013 | Distriktskontoret Indre Østfold og Follo | 0128 | Rakkestad | 976636201 | RAKKESTAD VANNVERK | Sander vannverk Rakkestad kommune | STOKKEDALSLINJA - BRØNN 10 |  | 28741 | Borebrønn (fjell) | Hovedkilde | Grunnvann | SANDER VANNVERK | Hovedanlegg |  | 356738 | [6 empty] | 1
2013 | Distriktskontoret Indre Østfold og Follo | 0128 | Rakkestad | 976636201 | RAKKESTAD VANNVERK | Sander vannverk Rakkestad kommune | STOKKEDALSLINJA - BRØNN 15 |  | 6923 | Borebrønn (fjell) | Hovedkilde | Grunnvann | SANDER VANNVERK | Hovedanlegg |  | 356738 | [6 empty] | 1
2013 | Distriktskontoret Indre Østfold og Follo | 0128 | Rakkestad | 976636201 | RAKKESTAD VANNVERK | Sander vannverk Rakkestad kommune | STOKKEDALSLINJA - BRØNN 15B |  | 13870 | Borebrønn (fjell) | Hovedkilde | Grunnvann | SANDER VANNVERK | Hovedanlegg |  | 356738 | [6 empty] | 1
2013 | Distriktskontoret Indre Østfold og Follo | 0128 | Rakkestad | 976636201 | RAKKESTAD VANNVERK | Sander vannverk Rakkestad kommune | STOKKEDALSLINJA - BRØNN 15C |  | 6333 | Borebrønn (fjell) | Hovedkilde | Grunnvann | SANDER VANNVERK | Hovedanlegg |  | 356738 | [6 empty] | 1
2013 | Distriktskontoret Indre Østfold og Follo | 0128 | Rakkestad | 976636201 | RAKKESTAD VANNVERK | Sander vannverk Rakkestad kommune | HONNINGLINJA - BRØNN 1A |  | 60858 | Borebrønn (fjell) | Hovedkilde | Grunnvann | SANDER VANNVERK | Hovedanlegg |  | 356738 | [6 empty] | 1
2013 | Distriktskontoret Indre Østfold og Follo | 0128 | Rakkestad | 976636201 | RAKKESTAD VANNVERK | Sander vannverk Rakkestad kommune | HONNINGLINJA - BRØNN 1B |  | 77436 | Borebrønn (fjell) | Hovedkilde | Grunnvann | SANDER VANNVERK | Hovedanlegg |  | 356738 | [6 empty] | 1
2013 | Distriktskontoret Indre Østfold og Follo | 0128 | Rakkestad | 976636201 | RAKKESTAD VANNVERK | Sander vannverk Rakkestad kommune | HONNINGLINJA - BRØNN 4 |  | 7569 | Borebrønn (fjell) | Hovedkilde | Grunnvann | SANDER VANNVERK | Hovedanlegg |  | 356738 | [6 empty] | 1
2013 | Distriktskontoret Indre Østfold og Follo | 0128 | Rakkestad | 976636201 | RAKKESTAD VANNVERK | Sander vannverk Rakkestad kommune | HONNINGLINJA - BRØNN 3C |  | 60542 | Borebrønn (fjell) | Hovedkilde | Grunnvann | SANDER VANNVERK | Hovedanlegg |  | 356738 | [6 empty] | 1
2013 | Distriktskontoret Indre Østfold og Follo | 0128 | Rakkestad | 976636201 | RAKKESTAD VANNVERK | Sander vannverk Rakkestad kommune | HONNINGLINJA - BRØNN 2C |  | 21607 | Borebrønn (fjell) | Hovedkilde | Grunnvann | SANDER VANNVERK | Hovedanlegg |  | 356738 | [6 empty] | 1
2013 | Distriktskontoret Indre Østfold og Follo | 0128 | Rakkestad | 976636201 | RAKKESTAD VANNVERK | Sander vannverk Rakkestad kommune | STOKKEDALSLINJA - BRØNN 17B |  | 1702 | Borebrønn (fjell) | Hovedkilde | Grunnvann | SANDER VANNVERK | Hovedanlegg |  | 356738 | [6 empty] | 1
2013 | Distriktskontoret Indre Østfold og Follo | 0128 | Rakkestad | 976636201 | RAKKESTAD VANNVERK | Sander vannverk Rakkestad kommune | STOKKEDALSLINJA - BRØNN 17C |  | 9642 | Borebrønn (fjell) | Hovedkilde | Grunnvann | SANDER VANNVERK | Hovedanlegg |  | 356738 | [6 empty] | 1
2013 | Distriktskontoret Indre Østfold og Follo | 0128 | Rakkestad | 976636201 | RAKKESTAD VANNVERK | Sander vannverk Rakkestad kommune | STOKKEDALSLINJA - BRØNN 17 |  | 20256 | Borebrønn (fjell) | Hovedkilde | Grunnvann | SANDER VANNVERK | Hovedanlegg |  | 356738 | [6 empty] | 1
2013 | Distriktskontoret Indre Østfold og Follo | 0128 | Rakkestad | 976636201 | RAKKESTAD VANNVERK | Sander vannverk Rakkestad kommune | STOKKEDALSLINJA - BRØNN 16B |  | 13689 | Borebrønn (fjell) | Hovedkilde | Grunnvann | SANDER VANNVERK | Hovedanlegg |  | 356738 | [6 empty] | 1
2013 | Distriktskontoret Ytre Østfold | 0135 | Råde | 977971861 | Kjærringholmen camping v/Runar Fuglevik | Kjærringholmen Camping Vannforsyningssystem | Kjerringholmen fam.camp. |  | 0 |  |  | NULL |  |  |  | 0
2013 | Distriktskontoret Ytre Østfold | 0136 | Rygge | 981524470 | MOVAR IKS Avdeling Vannverket | Movar avd. Vansjø Vannverk | VANSJØ |  | 7402037 | Innsjø | Hovedkilde | Overflatevann | VANSJØ VANNVERK | Hovedanlegg |  | 7288816 |  |  | 1 |  |  | 1 | 1 |  | 1 | 1
2013 | Distriktskontoret Ytre Østfold | 0137 | Våler | 873272082 | VÅLER VANNVERK SA | Våler Vannverk SA | Rusviktjernet |  | 411516 | Innsjø | Hovedkilde | Overflatevann | RUSVIK | Hovedanlegg |  | 298199 | 1 |  |  |  |  | 1 | 1 |  |  | 1
2013 | Distriktskontoret Indre Østfold og Follo | 0138 | Hobøl | 971609729 | HOBØL VANNVERK A/L | HOBØL VANNVERK BA | LYSERN |  | 185000 | Innsjø | Hovedkilde | Overflatevann | HALLERUD | Hovedanlegg |  | 191475 |  |  | 1 |  |  | 1
2013 | Distriktskontoret Indre Østfold og Follo | 0138 | Hobøl | 971609729 | HOBØL VANNVERK A/L | HOBØL VANNVERK BA | MJÆR 1-4 |  | 0 | Borebrønn (løsmasse) | Hovedkilde | Grunnvann |  |  |  | 0
2013 | Distriktskontoret Indre Østfold og Follo | 0138 | Hobøl | 971609729 | HOBØL VANNVERK A/L | HOBØL VANNVERK BA | MJÆR 1-4 3 |  | 0 | Borebrønn (løsmasse) | Hovedkilde | Grunnvann |  |  |  | 0
2013 | Distriktskontoret Indre Østfold og Follo | 0138 | Hobøl | 971609729 | HOBØL VANNVERK A/L | HOBØL VANNVERK BA | MJÆR 1-4 2 |  | 0 | Borebrønn (løsmasse) | Hovedkilde | Grunnvann |  |  |  | 0
2013 | Distriktskontoret Indre Østfold og Follo | 0138 | Hobøl | 971609729 | HOBØL VANNVERK A/L | HOBØL VANNVERK BA | MJÆR BRØNN 5-8 |  | 68391 | Borebrønn (løsmasse) | Hovedkilde | Grunnvann |  |  |  | 0
2013 | Distriktskontoret Indre Østfold og Follo | 0138 | Hobøl | 971609729 | HOBØL VANNVERK A/L | HOBØL VANNVERK BA | MJÆR 1-4 4 |  | 0 | Borebrønn (løsmasse) | Hovedkilde | Grunnvann |  |  |  | 0
2013 | Distriktskontoret Indre Østfold og Follo | 0138 | Hobøl | 971609729 | HOBØL VANNVERK A/L | HOBØL VANNVERK BA | MJÆR BRØNN 5-8 3 |  | 0 | Borebrønn (løsmasse) | Hovedkilde | Grunnvann |  |  |  | 0
2013 | Distriktskontoret Indre Østfold og Follo | 0138 | Hobøl | 971609729 | HOBØL VANNVERK A/L | HOBØL VANNVERK BA | MJÆR BRØNN 5-8 2 |  | 0 | Borebrønn (løsmasse) | Hovedkilde | Grunnvann |  |  |  | 0
2013 | Distriktskontoret Indre Østfold og Follo | 0138 | Hobøl | 971609729 | HOBØL VANNVERK A/L | HOBØL VANNVERK BA | MJÆR BRØNN 5-8 4 |  | 0 | Borebrønn (løsmasse) | Hovedkilde | Grunnvann |  |  |  | 0
2013 | Distriktskontoret Indre Østfold og Follo | 0211 | Vestby | 973594680 | VESTBY KOMMUNE EIENDOMSDRIFT | Garder skole vannverk | brønn garder |  | 825 | Borebrønn (fjell) | Hovedkilde | Grunnvann | Vannbehandlingsanlegg for Garder skole vannverk | Hovedanlegg |  | 825 | [5 empty] | 1
2013 | Distriktskontoret Indre Østfold og Follo | 0211 | Vestby | 992317019 | Kjenn Vannverk A/L | KJENN VANNVERK | BOREBRØNNER I FJELL |  | 4010 | Borebrønn (fjell) | Hovedkilde | Grunnvann | Behandlingsanlegg | Hovedanlegg |  | 4010 | [5 empty] | 1
2013 | Distriktskontoret Indre Østfold og Follo | 0211 | Vestby | 992317019 | Kjenn Vannverk A/L | KJENN VANNVERK | BOREBRØNNER I FJELL 2 |  | 0 | Borebrønn (fjell) | Reservekilde | Grunnvann | Behandlingsanlegg | Hovedanlegg |  | 4010 | [5 empty] | 1
2013 | Distriktskontoret Indre Østfold og Follo | 0213 | Ski | 976636708 | SKI KOMMUNE EIENDOMSAVDELINGEN | Blåveiskroken Barnehage | brønn |  | 0 | Borebrønn (løsmasse) | Hovedkilde | Grunnvann | behandlingsanlegg ved Blåveiskroken | Hovedanlegg |  | 0
2013 | Distriktskontoret Indre Østfold og Follo | 0213 | Ski | 976636708 | SKI KOMMUNE EIENDOMSAVDELINGEN | Gjedsjø barnehage | brønn |  | 0 | Borebrønn (løsmasse) | Hovedkilde | Grunnvann | Vannbehandlingsanlegg for Gjedsjø barnehage | Hovedanlegg |  | 0
2013 | Distriktskontoret Indre Østfold og Follo | 0215 | Frogn | 974600595 | Frogn Kommune, Teknisk drift og forvaltning | Dal skole - vannverket | borebrømm - dalsskole |  | 500 | Borebrønn (fjell) | Hovedkilde | Grunnvann | Vannbehandlingsanlegg for Dal skole - vannverket | Hovedanlegg |  | 500 | [5 empty] | 1
2013 | Distriktskontoret Indre Østfold og Follo | 0215 | Frogn | 990869812 | Frogn/Drøbak Natur og Gårdsbarnehage | Drøbak/Frogn Natur og Gårdsbarnehage | brønn |  | 0 | Borebrønn (løsmasse) | Hovedkilde | Grunnvann |  |  |  | 0
2013 | Distriktskontoret Indre Østfold og Follo | 0215 | Frogn | 811979392 | DYRTJØNN HYTTEEIERFORENING | Dyrtjønn hyttefelt - vannforsyning | Dyrtjønn hyttefelt - vannpost 1 |  | 0 | Borebrønn (fjell) | Hovedkilde | Grunnvann |  |  |  | 0
2013 | Distriktskontoret Indre Østfold og Follo | 0215 | Frogn | 811979392 | DYRTJØNN HYTTEEIERFORENING | Dyrtjønn hyttefelt - vannforsyning | Dyrtjønn hyttefelt - vannpost 2 |  | 0 | Borebrønn (fjell) | Hovedkilde | Grunnvann |  |  |  | 0
2013 | Distriktskontoret Indre Østfold og Follo | 0215 | Frogn | 811979392 | DYRTJØNN HYTTEEIERFORENING | Dyrtjønn hyttefelt - vannforsyning | Dyrtjønn hyttefelt - vannpost 3 |  | 0 | Borebrønn (fjell) | Hovedkilde | Grunnvann |  |  |  | 0
2013 | Distriktskontoret Indre Østfold og Follo | 0215 | Frogn | 811979392 | DYRTJØNN HYTTEEIERFORENING | Dyrtjønn hyttefelt - vannforsyning | Dyrtjønn hyttefelt - vannpost 4 |  | 0 | Borebrønn (fjell) | Hovedkilde | Grunnvann |  |  |  | 0
2013 | Distriktskontoret Indre Østfold og Follo | 0215 | Frogn | 811979392 | DYRTJØNN HYTTEEIERFORENING | Dyrtjønn hyttefelt - vannforsyning | Dyrtjønn hyttefelt - vannpost 5 |  | 0 | Borebrønn (fjell) | Hovedkilde | Grunnvann |  |  |  | 0
2013 | Distriktskontoret Indre Østfold og Follo | 0215 | Frogn | 811979392 | DYRTJØNN HYTTEEIERFORENING | Dyrtjønn hyttefelt - vannforsyning | Dyrtjønn hyttefelt - vannpost 6 |  | 0 | Borebrønn (fjell) | Hovedkilde | Grunnvann |  |  |  | 0
2013 | Distriktskontoret Indre Østfold og Follo | 0215 | Frogn | 811979392 | DYRTJØNN HYTTEEIERFORENING | Dyrtjønn hyttefelt - vannforsyning | Dyrtjønn hyttefelt - vannpost 7 |  | 0 | Borebrønn (fjell) | Hovedkilde | Grunnvann |  |  |  | 0
2013 | Distriktskontoret Indre Østfold og Follo | 0215 | Frogn | 994124676 | FROGN PRIVATE VANNVERK AL | Frogn Private Vannverk | Frogn prvate vannverk Inntakspunkt |  | 8220 | Borebrønn (løsmasse) | Hovedkilde | Grunnvann | Frogn prvate vannverk .Behandlingsanlegg | Hovedanlegg |  | 8220 | [5 empty] | 1
2013 | Distriktskontoret Indre Østfold og Follo | 0215 | Frogn | 990223254 | HALLANGSPOLLENS VEL | Hallangspollens Vel | Brønn 2 |  | 0 | Innsjø | Hovedkilde | Overflatevann | Hallangspollen vannbehandling | Hovedanlegg |  | 0 | [5 empty] | 1
2013 | Distriktskontoret Indre Østfold og Follo | 0215 | Frogn | 990223254 | HALLANGSPOLLENS VEL | Hallangspollens Vel | brønn 4 |  | 0 | Innsjø | Hovedkilde | Overflatevann | Hallangspollen vannbehandling | Hovedanlegg |  | 0 | [5 empty] | 1
2013 | Distriktskontoret Indre Østfold og Follo | 0215 | Frogn | 990223254 | HALLANGSPOLLENS VEL | Hallangspollens Vel | Brønn 3 |  | 0 | Innsjø | Hovedkilde | Overflatevann | Hallangspollen vannbehandling | Hovedanlegg |  | 0 | [5 empty] | 1
2013 | Distriktskontoret Indre Østfold og Follo | 0215 | Frogn | 990223254 | HALLANGSPOLLENS VEL | Hallangspollens Vel | brønn 1 |  | 0 | Borebrønn (fjell) | Hovedkilde | Grunnvann | Hallangspollen vannbehandling | Hovedanlegg |  | 0 | [5 empty] | 1
2013 | Distriktskontoret Indre Østfold og Follo | 0215 | Frogn | 879614392 | LANGEBÅT VEL | LANGEBÅT VELS VANNVERK | HALLANGSTANGEN-LANGEBÅT-FROGN |  | 0 | Borebrønn (fjell) | Hovedkilde | Grunnvann | UV filter | Hovedanlegg |  | 0 | [5 empty] | 1
2013 | Distriktskontoret Indre Østfold og Follo | 0215 | Frogn | 995199335 | ØVRE GYLTEÅSEN VEL | Øvre Gyltåsen vel - vannforsyning | brønn |  | 1511 | Borebrønn (fjell) |  | Grunnvann | Øvre Gyltåsen vannbehandling | Hovedanlegg |  | 1650 | [5 empty] | 1
2013 | Distriktskontoret Indre Østfold og Follo | 0216 | Nesodden | 976664264 | Nesodden Kommunale vannverk | BLEKSLI Vannverk - Hovedvannverket | BRÅTE/BLEKSLITJERN |  | 723693 | Innsjø | Hovedkilde | Overflatevann | FULLRENSEANLEGG BLEKSLI | Hovedanlegg |  | 704919 |  |  | 1 |  |  | 1 | 1 |  |  | 1
2013 | Distriktskontoret Indre Østfold og Follo | 0216 | Nesodden | 976664264 | Nesodden Kommunale vannverk | Fagerstrand Vannverk | Fagerstrand brønn I |  | 3 | Borebrønn (fjell) | Reservekilde | Grunnvann | Vannbehandlingsanlegg for Fagerstrand Vannverk | Hovedanlegg |  | 72942 | [5 empty] | 1 | 1
2013 | Distriktskontoret Indre Østfold og Follo | 0216 | Nesodden | 976664264 | Nesodden Kommunale vannverk | Fagerstrand Vannverk | Fagerstrand brønn II |  | 0 | Borebrønn (fjell) | Hovedkilde | Grunnvann | Vannbehandlingsanlegg for Fagerstrand Vannverk | Hovedanlegg |  | 72942 | [5 empty] | 1 | 1
2013 | Distriktskontoret Indre Østfold og Follo | 0216 | Nesodden | 976664264 | Nesodden Kommunale vannverk | Jaer Skole | Jer skole |  | 580 | Borebrønn (fjell) | Hovedkilde | Grunnvann | Vannbehandlingsanlegg for Jaer Skole Teknisk avd | Hovedanlegg |  | 375 | [5 empty] | 1
2013 | Distriktskontoret Indre Østfold og Follo | 0216 | Nesodden | 976664264 | Nesodden Kommunale vannverk | Kirkåsen Vannverk | Kirkåsen brønn - syd |  | 10000 | Borebrønn (fjell) | Hovedkilde | Grunnvann | Vannbehandlingsanlegg for Kirkåsen Vannverk | Hovedanlegg |  | 20840 | [5 empty] | 1
2013 | Distriktskontoret Indre Østfold og Follo | 0216 | Nesodden | 976664264 | Nesodden Kommunale vannverk | Kirkåsen Vannverk | Kirkåsen brønn - nord |  | 0 | Borebrønn (fjell) | Hovedkilde | Grunnvann | Vannbehandlingsanlegg for Kirkåsen Vannverk | Hovedanlegg |  | 20840 | [5 empty] | 1
2013 | Distriktskontoret Indre Østfold og Follo | 0217 | Oppegård | 976637135 | Oppegård Vannverk | OPPEGÅRD VANNVERK | GJERSJØEN |  | 6225989 | Innsjø | Hovedkilde | Overflatevann | STANGÅSEN RENSEANLEGG | Hovedanlegg |  | 5466742 |  |  | 1 |  |  | 1 | 1
2013 | Distriktskontoret Drammen | 0217 | Oppegård | 996021122 | Selvig Vel | Selvig vel vannverk | Brønn 3 |  | 0 | Borebrønn (fjell) | Hovedkilde | Grunnvann |  |  |  | 0
2013 | Distriktskontoret Drammen | 0217 | Oppegård | 996021122 | Selvig Vel | Selvig vel vannverk | Brønn 2 |  | 0 | Borebrønn (fjell) | Hovedkilde | Grunnvann |  |  |  | 0
2013 | Distriktskontoret Drammen | 0217 | Oppegård | 996021122 | Selvig Vel | Selvig vel vannverk | Brønn 1 |  | 0 | Borebrønn (fjell) | Hovedkilde | Grunnvann |  |  |  | 0
2013 | Distriktskontoret Indre Østfold og Follo | 0217 | Oppegård | 874579742 | OPPEGÅRD KOMMUNE EIENDOMSFORVALTNING | Svartskog Barnehage Vannforsyning | Brønn |  | 0 | Borebrønn (fjell) | Hovedkilde | Grunnvann | Vannbehandlingsanlegg for Svartskog Barnehage - Vannverk | Hovedanlegg |  | 0 | [5 empty] | 1
2013 | Distriktskontoret Asker og Bærum | 0219 | Bærum | 876665042 | ASKER OG BÆRUM VANNVERK IKS | Asker og Bærum Vannverk IKS | HOLSFJORDEN |  | 13612954 | Innsjø | Hovedkilde | Overflatevann | KATTÅS | Hovedanlegg |  | 13612954 | [5 empty] | 1 | 1
2013 | Distriktskontoret Asker og Bærum | 0219 | Bærum | 974553619 | BÆRUM KOMMUNE VANN OG AVLØP | Aurevann Vannbehandlingsanlegg | Aurevann |  | 7085837 | Innsjø | Hovedkilde | Overflatevann | AUREVANN | Hovedanlegg |  | 7805005 |  |  | 1 |  |  | 1 | 1 |  |  | 1
2013 | Distriktskontoret Vestfold | 0219 | Bærum | 998905788 | Hulebak vannverk | Hulebak vannverk | Hulebak brønn |  | 0 | Borebrønn (fjell) | Hovedkilde | Grunnvann |  |  |  | 0
2013 | Distriktskontoret Asker og Bærum | 0219 | Bærum | 998929083 | VELFORENINGEN LAUVSJØ HYTTEGREND | Lauvsjø Felt A | Brønn 2 |  | 0 | Borebrønn (fjell) | Hovedkilde | Grunnvann |  |  |  | 0
2013 | Distriktskontoret Asker og Bærum | 0219 | Bærum | 998929083 | VELFORENINGEN LAUVSJØ HYTTEGREND | Lauvsjø Felt A | Brønn 1 |  | 0 | Borebrønn (fjell) | Hovedkilde | Grunnvann |  |  |  | 0
2013 | Distriktskontoret Kongsberg | 0219 | Bærum | 997687175 | SJUVASSLIA VELFORENING | Sjuvasslia velforenings vannverk | Brønn 1 |  | 0 | Innsjø | Hovedkilde | Overflatevann |  |  |  | 0
2013 | Distriktskontoret Kongsberg | 0219 | Bærum | 997687175 | SJUVASSLIA VELFORENING | Sjuvasslia velforenings vannverk | Brønn 2 |  | 0 | Innsjø | Hovedkilde | Overflatevann |  |  |  | 0
2013 | Distriktskontoret Kongsberg | 0219 | Bærum | 997687175 | SJUVASSLIA VELFORENING | Sjuvasslia velforenings vannverk | Brønn 3 |  | 0 | Innsjø | Hovedkilde | Overflatevann |  |  |  | 0
2013 | Distriktskontoret Asker og Bærum | 0219 | Bærum | 974553619 | BÆRUM KOMMUNE VANN OG AVLØP | Sollihøgda vannverk Bærum Kommune Vann og Avløp | SOLLIHØGDA |  | 19259 | Borebrønn (fjell) | Hovedkilde | Grunnvann | SOLLIHØGDA | Hovedanlegg |  | 18747 | [6 empty] | 1
2013 | Distriktskontoret Asker og Bærum | 0219 | Bærum | 974553619 | BÆRUM KOMMUNE VANN OG AVLØP | Sollihøgda vannverk Bærum Kommune Vann og Avløp | SOLLIHØGDA 2 |  | 0 | Borebrønn (fjell) | Hovedkilde | Grunnvann | SOLLIHØGDA | Hovedanlegg |  | 18747 | [6 empty] | 1
2013 | Distriktskontoret Kongsberg | 0219 | Bærum | 912689409 | ØVRE SVARTLI VANN OG AVLØP | Øvre Svartli vannverk | Brønn øst |  | 0 | Innsjø | Hovedkilde | Overflatevann | Øvre Svartli vannverk | Hovedanlegg |  | 0
2013 | Distriktskontoret Kongsberg | 0219 | Bærum | 912689409 | ØVRE SVARTLI VANN OG AVLØP | Øvre Svartli vannverk | Brønn vest |  | 0 | Innsjø | Hovedkilde | Overflatevann | Øvre Svartli vannverk | Hovedanlegg |  | 0
2013 | Distriktskontoret Hadeland og Ringerike | 0220 | Asker | 985727104 | Norefjell Hytteeierforening v/Andreas Sandmæl | Seterbekken vannanlegg, Norefjell hytteeierforening v/A. Sandmæl | Nedre borehull |  | 0 | Borebrønn (fjell) | Hovedkilde | Grunnvann | Vannbehandlingsanlegg Seterbekken vannanlegg | Hovedanlegg |  | 0
2013 | Distriktskontoret Hadeland og Ringerike | 0220 | Asker | 985727104 | Norefjell Hytteeierforening v/Andreas Sandmæl | Seterbekken vannanlegg, Norefjell hytteeierforening v/A. Sandmæl | Midtre borehull |  | 0 | Borebrønn (fjell) | Hovedkilde | Grunnvann | Vannbehandlingsanlegg Seterbekken vannanlegg | Hovedanlegg |  | 0
2013 | Distriktskontoret Hadeland og Ringerike | 0220 | Asker | 985727104 | Norefjell Hytteeierforening v/Andreas Sandmæl | Seterbekken vannanlegg, Norefjell hytteeierforening v/A. Sandmæl | Øvre borehull |  | 0 | Borebrønn (fjell) | Hovedkilde | Grunnvann | Vannbehandlingsanlegg Seterbekken vannanlegg | Hovedanlegg |  | 0
2013 | Distriktskontoret Drammen | 0220 | Asker | 990112002 | STORSAND PANORAMA VELFORENING | Storsand Panorama Vannverk | Brønn I sør |  | 788 | Borebrønn (fjell) | Hovedkilde | Grunnvann | Behandlingsanlegg | Hovedanlegg |  | 788
2013 | Distriktskontoret Drammen | 0220 | Asker | 990112002 | STORSAND PANORAMA VELFORENING | Storsand Panorama Vannverk | Brønn II nord |  | 873 | Borebrønn (fjell) | Hovedkilde | Grunnvann | Behandlingsanlegg | Hovedanlegg |  | 788
2013 | Distriktskontoret Romerike | 0221 | Aurskog-Høland | 872461752 | Opptjern Vannverk SA | Opptjern vannverk SA | Opptjern |  | 40000 | Innsjø | Hovedkilde | Overflatevann | Behandlingsanlegg for Opptjern Vannverk SA | Hovedanlegg |  | 24835 | 1 |  |  |  |  | 1
2013 | Distriktskontoret Romerike | 0221 | Aurskog-Høland | 974583968 | Aurskog-Høland kommunes vannverk | Store Langsjø Kommunale Vannverk | Store Langsjøen |  | 2581942 | Innsjø | Hovedkilde | Overflatevann | Store Langsjø Kommunale Vannverk behandlingsanlegg | Hovedanlegg |  | 2562819 |  |  | 1 |  |  | 1
2013 | Distriktskontoret Romerike | 0221 | Aurskog-Høland | 974583968 | Aurskog-Høland kommunes vannverk | Syltomtjern vannverk | Inntakspunkt for Syltomtjern vannverk |  | 42346 | Borebrønn (fjell) | Hovedkilde | Grunnvann |  |  |  | 0
2013 | Distriktskontoret Romerike | 0221 | Aurskog-Høland | 974583968 | Aurskog-Høland kommunes vannverk | Syltomtjern vannverk | Syltomtjern VB - Brønn 1-4 4 |  | 11822 | Borebrønn (fjell) | Hovedkilde | Grunnvann | Behandlingsanlegg for Syltomtjern vannverk | Hovedanlegg |  | 41741 | [5 empty] | 1
2013 | Distriktskontoret Romerike | 0221 | Aurskog-Høland | 974583968 | Aurskog-Høland kommunes vannverk | Syltomtjern vannverk | Syltomtjern VB - Brønn 5-6 |  | 6176 | Borebrønn (fjell) | Hovedkilde | Grunnvann | Behandlingsanlegg for Syltomtjern vannverk | Hovedanlegg |  | 41741 | [5 empty] | 1
2013 | Distriktskontoret Romerike | 0221 | Aurskog-Høland | 974583968 | Aurskog-Høland kommunes vannverk | Syltomtjern vannverk | Syltomtjern VB - Brønn 1-4 |  | 6633 | Borebrønn (fjell) | Hovedkilde | Grunnvann | Behandlingsanlegg for Syltomtjern vannverk | Hovedanlegg |  | 41741 | [5 empty] | 1
2013 | Distriktskontoret Romerike | 0221 | Aurskog-Høland | 974583968 | Aurskog-Høland kommunes vannverk | Syltomtjern vannverk | Syltomtjern VB - Brønn 5-6 2 |  | 12297 | Borebrønn (fjell) | Hovedkilde | Grunnvann | Behandlingsanlegg for Syltomtjern vannverk | Hovedanlegg |  | 41741 | [5 empty] | 1
2013 | Distriktskontoret Romerike | 0221 | Aurskog-Høland | 974583968 | Aurskog-Høland kommunes vannverk | Syltomtjern vannverk | Syltomtjern VB - Brønn 1-4 3 |  | 4310 | Borebrønn (fjell) | Hovedkilde | Grunnvann | Behandlingsanlegg for Syltomtjern vannverk | Hovedanlegg |  | 41741 | [5 empty] | 1
2013 | Distriktskontoret Romerike | 0221 | Aurskog-Høland | 974583968 | Aurskog-Høland kommunes vannverk | Syltomtjern vannverk | Syltomtjern VB - Brønn 1-4 2 |  | 1108 | Borebrønn (fjell) | Hovedkilde | Grunnvann | Behandlingsanlegg for Syltomtjern vannverk | Hovedanlegg |  | 41741 | [5 empty] | 1
2013 | Distriktskontoret Romerike | 0226 | Sørum | 973318276 | Blaker Vannverk SA | Blaker Vannverk SA | Asketjern |  | 345000 | Innsjø | Hovedkilde | Overflatevann | renseanlegg Blaker Vannverk | Hovedanlegg |  | 31600 |  |  | 1 |  |  | 1 |  |  |  | 1
2013 | Distriktskontoret Romerike | 0226 | Sørum | 973318276 | Blaker Vannverk SA | Blaker Vannverk SA | Asketjern |  | 0 | Innsjø | Hovedkilde | Overflatevann | renseanlegg Blaker Vannverk | Hovedanlegg |  | 0 |  |  | 1 |  |  | 1 |  |  |  | 1
2013 | Distriktskontoret Romerike | 0227 | Fet | 973284894 | Dalen Vannverk A/L | Dalen Vannverk | VESTRE JARSJØ |  | 231341 | Innsjø | Hovedkilde | Overflatevann | LANGBAKKEN | Hovedanlegg |  | 177955 | 1 |  |  |  |  | 1
2013 | Distriktskontoret Romerike | 0228 | Rælingen | 871841292 | Nedre Romerike Vannverk IKS | Nedre Romerike Vannverk | Glomma |  | 17574424 | Elv/bekk | Hovedkilde | Overflatevann | Hauglifjell | Hovedanlegg |  | 17017408 |  |  | 1 |  |  | 1 | 1 |  |  | 1
2013 | Distriktskontoret Romerike | 0228 | Rælingen | 871841292 | Nedre Romerike Vannverk IKS | Nedre Romerike Vannverk | Dretvann/Halsjøen |  | 0 | Innsjø | Krisekilde | Overflatevann | Losby vannverk | Reserveanlegg |  | 0
2013 | Distriktskontoret Romerike | 0228 | Rælingen | 871841292 | Nedre Romerike Vannverk IKS | Nedre Romerike Vannverk | Nordbysjøen |  | 0 | Innsjø | Krisekilde | Overflatevann | Nordbysjøen | Reserveanlegg |  | 0
2013 | Distriktskontoret Romerike | 0228 | Rælingen | 871841292 | Nedre Romerike Vannverk IKS | Nedre Romerike Vannverk | Bergtjern Ravndalstjern |  | 0 | Innsjø | Krisekilde | Overflatevann | Bergtjern | Reserveanlegg |  | 13733
2013 | Distriktskontoret Romerike | 0228 | Rælingen | 871841292 | Nedre Romerike Vannverk IKS | Nedre Romerike Vannverk | Glomma |  | 0 | Elv/bekk | Hovedkilde | Overflatevann | Hauglifjell | Hovedanlegg |  | 0 |  |  | 1 |  |  | 1 | 1 |  |  | 1
2013 | Distriktskontoret Indre Østfold og Follo | 0229 | Enebakk | 971849371 | Flateby Vannverk A/L | Flateby vannverk SA | GJEDDEVANN |  | 4248280 | Innsjø | Hovedkilde | Overflatevann | GJEDDEVANNSVN 86 | Hovedanlegg |  | 363734 |  |  | 1 |  |  |  | 1 |  |  | 1
2013 | Distriktskontoret Indre Østfold og Follo | 0229 | Enebakk | 973317237 | Kirkebygden og Ytre Enebakk vannverk SA | Kirkebygden og Ytre Enebakk vannverk | BØRTERVANN |  | 11995730 | Innsjø | Hovedkilde | Overflatevann | FOSSEBAKKEN | Hovedanlegg |  | 795336 | 1 |  |  |  |  | 1 | 1 |  |  | 1
2013 | Distriktskontoret Indre Østfold og Follo | 0230 | Lørenskog | 993477427 | Båtstø vel - Frogn | Båtstø vannforsyning | Innsjø |  | 10043 | Innsjø | Hovedkilde | Overflatevann | Båtstø vannbehandlig | Hovedanlegg |  | 8035 | [5 empty] | 1
2013 | Distriktskontoret Indre Østfold og Follo | 0231 | Skedsmo | 995115484 | Solbergstrand Vannforsyning | Solbergstrand Vannforsyning | Sol vann Brønn P1 |  | 0 | Borebrønn (fjell) | Hovedkilde | Grunnvann | Sol vann pumehusP1 | Hovedanlegg |  | 0 | [5 empty] | 1
2013 | Distriktskontoret Indre Østfold og Follo | 0231 | Skedsmo | 995115484 | Solbergstrand Vannforsyning | Solbergstrand Vannforsyning | Sol vann brønn P2 |  | 0 | Borebrønn (fjell) | Hovedkilde | Grunnvann | solvann pumpehus P5 | Hovedanlegg |  | 0 | [5 empty] | 1
2013 | Distriktskontoret Indre Østfold og Follo | 0231 | Skedsmo | 995115484 | Solbergstrand Vannforsyning | Solbergstrand Vannforsyning | Sol vann brønn P3 |  | 0 | Borebrønn (fjell) | Hovedkilde | Grunnvann | Sol vann Pumpehus P3 | Hovedanlegg |  | 0 | [5 empty] | 1
2013 | Distriktskontoret Romerike | 0234 | Gjerdrum | 987711345 | Ask Kommunale Vannverk | Ask kommunale vannverk | BUVATNET |  | 524000 | Innsjø | Hovedkilde | Overflatevann | BEHANDLINGSANLEGGET | Hovedanlegg |  | 388314 | 1 |  |  |  |  | 1
2013 | Distriktskontoret Romerike | 0234 | Gjerdrum | 973262815 | Gimil Vann SA | Gimilvann SA | HARSTADVANN |  | 120000 | Innsjø | Hovedkilde | Overflatevann | GIMILVANN RENSEANLEGG. BOLIGBA | Hovedanlegg |  | 368000 |  |  | 1 |  |  | 1 |  |  |  | 1
2013 | Distriktskontoret Romerike | 0234 | Gjerdrum | 973262815 | Gimil Vann SA | Gimilvann SA | STORE-GIMILEN |  | 248000 | Innsjø | Hovedkilde | Overflatevann | GIMILVANN RENSEANLEGG. BOLIGBA | Hovedanlegg |  | 368000 |  |  | 1 |  |  | 1 |  |  |  | 1
2013 | Distriktskontoret Romerike | 0235 | Ullensaker | 976687833 | Univann (Ullensaker og Nannestad interkommunale vannverk) | UNIVANN | Bjertnessjøen |  | 5230321 | Innsjø | Hovedkilde | Overflatevann | Sjunken VBA | Hovedanlegg |  | 4814114 |  |  | 1 |  |  | 1 | 1
2013 | Distriktskontoret Romerike | 0236 | Nes | 971832398 | Årnes Vannverk AL | Årnes Vannverk | DRAGSJØEN |  | 1381664 | Innsjø | Hovedkilde | Overflatevann | DRAGSJØEN RENSEANLEGG | Hovedanlegg |  | 1019474 |  |  | 1 |  |  | 1 |  |  |  | 1
2013 | Distriktskontoret Romerike | 0237 | Eidsvoll | 982656761 | Damtjern Vannverk A/L | Damtjern Vannverk A/L v/ Ole Edvard Brodshaug | DAMTJERN |  | 138000 | Innsjø | Hovedkilde | Overflatevann | DAMTJERN BEHANDLINGSANLEGG | Hovedanlegg |  | 138000 | [5 empty] | 1
2013 | Distriktskontoret Romerike | 0237 | Eidsvoll | 974604590 | Eidsvoll Vannverk | Eidsvoll kommunale vannverk Teknisk etat | NETSJØEN |  | 0 | Innsjø | Krisekilde | Overflatevann | SILHUS/KLORERING | Reserveanlegg |  | 0 | [6 empty] | 1
2013 | Distriktskontoret Romerike | 0237 | Eidsvoll | 974604590 | Eidsvoll Vannverk | Eidsvoll kommunale vannverk Teknisk etat | TISJØEN |  | 2356454 | Innsjø | Hovedkilde | Overflatevann | TISJØEN BEHANDLINGSANLEGG | Hovedanlegg |  | 2172284 | [5 empty] | 1
2013 | Distriktskontoret Romerike | 0239 | Hurdal | 974562766 | Hurdal Vannverk | Hurdal kommunale vannverk Teknisk etat | RØTJERN |  | 337000 | Innsjø | Hovedkilde | Overflatevann | RENSEANLEGG Bergli | Hovedanlegg |  | 337000 | 1 |  |  |  |  | 1
2013 | Distriktskontoret Indre Østfold og Follo | 0301 | Oslo | 995106450 | ASCHEHAUGÅSEN VANNVERK | Ascheaugåsen Vannforsyningssystem | Inntakspunkt 1 |  | 80 | Borebrønn (fjell) | Hovedkilde | Grunnvann | Behandlingsanlegg | Hovedanlegg |  | 150 | [5 empty] | 1
2013 | Distriktskontoret Indre Østfold og Follo | 0301 | Oslo | 995106450 | ASCHEHAUGÅSEN VANNVERK | Ascheaugåsen Vannforsyningssystem | Inntakspunkt 2 |  | 70 | Borebrønn (fjell) | Hovedkilde | Grunnvann | Behandlingsanlegg | Hovedanlegg |  | 150 | [5 empty] | 1
2013 | Distriktskontoret Kongsberg | 0301 | Oslo | 986628053 | NORSK HYDROS FERIESTEDER | Frøystul Vannverk | Brønn BR3 |  | 0 | Borebrønn (fjell) | Hovedkilde | Grunnvann | Frøystul Behandlingsanlegg | Hovedanlegg |  | 0
2013 | Distriktskontoret Kongsberg | 0301 | Oslo | 986628053 | NORSK HYDROS FERIESTEDER | Frøystul Vannverk | Brønn BR4 |  | 0 | Borebrønn (fjell) | Hovedkilde | Grunnvann | Frøystul Behandlingsanlegg | Hovedanlegg |  | 0
2013 | Distriktskontoret Kongsberg | 0301 | Oslo | 986628053 | NORSK HYDROS FERIESTEDER | Frøystul Vannverk | Brønn BR5 |  | 0 | Borebrønn (fjell) | Hovedkilde | Grunnvann | Frøystul Behandlingsanlegg | Hovedanlegg |  | 0
2013 | Distriktskontoret Vestfold | 0301 | Oslo | 992293470 | Gyltesø Hyttevannverk | Gyltesø Vannverk | Gyltesø øvre borehull |  | 0 | Borebrønn (fjell) | Hovedkilde | Grunnvann | Gyltesø vannbehandling | Hovedanlegg |  | 0 | [5 empty] | 1
2013 | Distriktskontoret Vestfold | 0301 | Oslo | 992293470 | Gyltesø Hyttevannverk | Gyltesø Vannverk | Gyltesø nedre borehull |  | 0 | Borebrønn (fjell) | Hovedkilde | Grunnvann | Gyltesø vannbehandling | Hovedanlegg |  | 0 | [5 empty] | 1
2013 | Distriktskontoret Vestfold | 0301 | Oslo | 995285002 | Helland Øst Hyttevannverk | Helland øst vannforsyning | Helland øst borehull |  | 420 | Borebrønn (fjell) | Hovedkilde | Grunnvann |  |  |  | 0
2013 | Distriktskontoret Indre Østfold og Follo | 0301 | Oslo | 990633355 | Marikova vel, Vannverket | Marikova Vel -Vannverket | BRØNN 2 Mariveien |  | 2829 | Borebrønn (fjell) | Hovedkilde | Grunnvann | Mariveien - Pumpehus | Hovedanlegg |  | 0 | [5 empty] | 1
2013 | Distriktskontoret Indre Østfold og Follo | 0301 | Oslo | 990633355 | Marikova vel, Vannverket | Marikova Vel -Vannverket | Brønn Langebåt |  | 0 | Borebrønn (fjell) | Hovedkilde | Grunnvann | Langebåtveien - Pumpehus | Hovedanlegg |  | 0 | [5 empty] | 1
2013 | Distriktskontoret Indre Østfold og Follo | 0301 | Oslo | 990633355 | Marikova vel, Vannverket | Marikova Vel -Vannverket | Elktråkka sisterne |  | 0 | Regnvann | Hovedkilde | Overflatevann | Elgtråkka- Pumpehus | Hovedanlegg |  | 4679 | [5 empty] | 1
2013 | Distriktskontoret Oslo | 0301 | Oslo | 981367243 | MAURTU GÅRD | Maurtu gårds vannforsyning | Maurtu gård |  | 100 | Borebrønn (fjell) | Hovedkilde | Grunnvann |  |  |  | 0
2013 | Distriktskontoret Gudbrandsdal | 0301 | Oslo | 984250231 | OTT EIENDOM AS | Pyntaberget vannforsyningssystem | Brønn Pyntaberget |  | 0 | Borebrønn (fjell) | Hovedkilde | Grunnvann | Pyntaberget behandlingsanlegg | Hovedanlegg |  | 0 | [5 empty] | 1
2013 | Distriktskontoret Gudbrandsdal | 0301 | Oslo | 987765445 | TACO MONS AS | Sel statlige asylmottak - vannforsyning | Sel Statlige asylmottak - brønn 1. |  | 1753 | Borebrønn (fjell) | Hovedkilde | Grunnvann | Sel Statlige asylmottak - vannbehandling | Hovedanlegg |  | 3505 | [5 empty] | 1
2013 | Distriktskontoret Gudbrandsdal | 0301 | Oslo | 987765445 | TACO MONS AS | Sel statlige asylmottak - vannforsyning | Sel Statlige asylmottak - brønn 2. |  | 1752 | Borebrønn (fjell) | Hovedkilde | Grunnvann | Sel Statlige asylmottak - vannbehandling | Hovedanlegg |  | 3505 | [5 empty] | 1
2013 | Distriktskontoret Vestfold | 0301 | Oslo | 998666392 | Strand Nordre Vel Vannverk | Strand Nordre Vel Vannverk | Strand Nordre Vel vannkilde |  | 350 | Borebrønn (fjell) | Hovedkilde | Grunnvann |  |  |  | 0
2013 | Distriktskontoret Hallingdal | 0301 | Oslo | 912958361 | HALLINGSKARVET FJELLGREND AS | Sudndalen hyttegrend | Borebrønn |  | 0 | Borebrønn (fjell) | Reservekilde | Grunnvann | Uv-anlegg | Hovedanlegg |  | 0 | [5 empty] | 1
2013 | Distriktskontoret Hallingdal | 0301 | Oslo | 912958361 | HALLINGSKARVET FJELLGREND AS | Sudndalen hyttegrend | Oppkomme |  | 0 | Kildeutspring | Hovedkilde | Grunnvann | Uv-anlegg | Hovedanlegg |  | 0 | [5 empty] | 1
2013 | Distriktskontoret Indre Østfold og Follo | 0301 | Oslo | 992787198 | Søndre Ekeberg vel | SØNDRE EKEBERG VEL VANNVERK (hytter) | BOREBRØNN |  | 3754 | Borebrønn (fjell) | Hovedkilde | Grunnvann |  |  |  | 0
2013 | Distriktskontoret Oslo | 0301 | Oslo | 973798103 | ULVESTUA BARNEHAGE | Ulvestua barnehage | Ulvestua bhg |  | 50 | Borebrønn (fjell) | Hovedkilde | Grunnvann |  |  |  | 0
2013 | Distriktskontoret Oslo | 0301 | Oslo | 973627228 | Vann- og avløpsetaten | Vann- og avløpsetaten | MARIDALSVASSDRAGET |  | 94822350 | Innsjø | Hovedkilde | Overflatevann | Oset vannbehandlingsanlegg | Hovedanlegg |  | 90810000 |  |  | 1 |  |  | 1 | 1 |  |  | 1
2013 | Distriktskontoret Oslo | 0301 | Oslo | 973627228 | Vann- og avløpsetaten | Vann- og avløpsetaten | ELVÅGAVASSDRAGET |  | 11000000 | Innsjø | Hovedkilde | Overflatevann | Skullerud vannbehandlingsanlegg | Hovedanlegg |  | 10090000 |  |  | 1 |  |  | 1 | 1 |  |  | 1
2013 | Distriktskontoret Oslo | 0301 | Oslo | 973627228 | Vann- og avløpsetaten | Vann- og avløpsetaten | ALUNSJØVASSDRAGET |  | 0 | Innsjø | Krisekilde | Overflatevann | ALUNSJØ | Reserveanlegg |  | 0
2013 | Distriktskontoret Oslo | 0301 | Oslo | 973627228 | Vann- og avløpsetaten | Vann- og avløpsetaten | ELVÅGAVASSDRAGET |  | 0 | Innsjø | Hovedkilde | Overflatevann | SKULLERUD RESERVEANLEGG | Reserveanlegg |  | 0
2013 | Distriktskontoret Oslo | 0301 | Oslo | 973627228 | Vann- og avløpsetaten | Vann- og avløpsetaten | LANGLIAVASSDRAGET |  | 0 | Innsjø | Krisekilde | Overflatevann | Langlia vannrenseanlegg | Reserveanlegg |  | 0 | [6 empty] | 1
2013 | Distriktskontoret Oslo | 0301 | Oslo | 973627228 | Vann- og avløpsetaten | Vann- og avløpsetaten | Reserveinntak Maridalsvannet |  | 0 | Innsjø | Krisekilde | Overflatevann | Oset reserveanlegg (Gamle Oset) | Reserveanlegg |  | 857000 | [6 empty] | 1
2013 | Distriktskontoret Oslo | 0301 | Oslo | 977370299 | VESTRE AKER OMSORG AS | Vannforsy ningssystem - Bondeheimen Familiebarnehage | Inntakspunkt |  | 0 | Borebrønn (løsmasse) | Hovedkilde | Grunnvann | Behandlingsanlegg | Hovedanlegg |  | 0
2013 | Distriktskontoret Valdres og Gjøvikregionen | 0301 | Oslo | 993673838 | GAMLESTØLEN DRIFT AS | Vannforsyningssystem | Inntakspunkt |  | 0 | Borebrønn (fjell) | Hovedkilde | Grunnvann | Behandlingsanlegg | Hovedanlegg |  | 0 | [5 empty] | 1
2013 | Distriktskontoret Valdres og Gjøvikregionen | 0301 | Oslo | 993673838 | GAMLESTØLEN DRIFT AS | Vannforsyningssystem | Inntakspunkt |  | 0 | Borebrønn (fjell) | Hovedkilde | Grunnvann | Behandlingsanlegg | Hovedanlegg |  | 0 | [5 empty] | 1
2013 | Distriktskontoret Valdres og Gjøvikregionen | 0301 | Oslo | 993673838 | GAMLESTØLEN DRIFT AS | Vannforsyningssystem | Inntakspunkt |  | 0 | Borebrønn (fjell) | Hovedkilde | Grunnvann | Behandlingsanlegg | Hovedanlegg |  | 0 | [5 empty] | 1
2013 | Distriktskontoret Valdres og Gjøvikregionen | 0301 | Oslo | 993673838 | GAMLESTØLEN DRIFT AS | Vannforsyningssystem | Inntakspunkt |  | 0 | Borebrønn (fjell) | Hovedkilde | Grunnvann | Behandlingsanlegg | Hovedanlegg |  | 0 | [5 empty] | 1
2013 | Distriktskontoret Valdres og Gjøvikregionen | 0301 | Oslo | 993673838 | GAMLESTØLEN DRIFT AS | Vannforsyningssystem | Inntakspunkt |  | 0 | Borebrønn (fjell) | Hovedkilde | Grunnvann | Behandlingsanlegg | Hovedanlegg |  | 0 | [5 empty] | 1
2013 | Distriktskontoret Indre Østfold og Follo | 0301 | Oslo | 999625312 | YTRE HALLANGSPOLLEN VANN- OG AVLØPSLAG SA | Ytre Hallangspollen vann- og avløpslag (YHVA) Drikkevannsforsyning | YHVA Brønn 7 |  | 0 | Borebrønn (fjell) | Hovedkilde | Grunnvann | YHVA Vannbehandling | Hovedanlegg |  | 0 | [5 empty] | 1
2013 | Distriktskontoret Indre Østfold og Follo | 0301 | Oslo | 999625312 | YTRE HALLANGSPOLLEN VANN- OG AVLØPSLAG SA | Ytre Hallangspollen vann- og avløpslag (YHVA) Drikkevannsforsyning | YHVA Brønn 6 |  | 0 | Borebrønn (fjell) | Hovedkilde | Grunnvann | YHVA Vannbehandling | Hovedanlegg |  | 0 | [5 empty] | 1
2013 | Distriktskontoret Indre Østfold og Follo | 0301 | Oslo | 999625312 | YTRE HALLANGSPOLLEN VANN- OG AVLØPSLAG SA | Ytre Hallangspollen vann- og avløpslag (YHVA) Drikkevannsforsyning | YHVA brønn 5 |  | 0 | Borebrønn (fjell) | Hovedkilde | Grunnvann | YHVA Vannbehandling | Hovedanlegg |  | 0 | [5 empty] | 1
2013 | Distriktskontoret Indre Østfold og Follo | 0301 | Oslo | 999625312 | YTRE HALLANGSPOLLEN VANN- OG AVLØPSLAG SA | Ytre Hallangspollen vann- og avløpslag (YHVA) Drikkevannsforsyning | YHVA brønn 4 |  | 0 | Borebrønn (fjell) | Hovedkilde | Grunnvann | YHVA Vannbehandling | Hovedanlegg |  | 0 | [5 empty] | 1
2013 | Distriktskontoret Indre Østfold og Follo | 0301 | Oslo | 999625312 | YTRE HALLANGSPOLLEN VANN- OG AVLØPSLAG SA | Ytre Hallangspollen vann- og avløpslag (YHVA) Drikkevannsforsyning | YHVA Brønn 3 |  | 0 | Borebrønn (fjell) | Hovedkilde | Grunnvann | YHVA Vannbehandling | Hovedanlegg |  | 0 | [5 empty] | 1
2013 | Distriktskontoret Indre Østfold og Follo | 0301 | Oslo | 999625312 | YTRE HALLANGSPOLLEN VANN- OG AVLØPSLAG SA | Ytre Hallangspollen vann- og avløpslag (YHVA) Drikkevannsforsyning | YHVA brønn 1 |  | 0 | Borebrønn (fjell) | Hovedkilde | Grunnvann | YHVA Vannbehandling | Hovedanlegg |  | 0 | [5 empty] | 1
2013 | Distriktskontoret Indre Østfold og Follo | 0301 | Oslo | 999625312 | YTRE HALLANGSPOLLEN VANN- OG AVLØPSLAG SA | Ytre Hallangspollen vann- og avløpslag (YHVA) Drikkevannsforsyning | YHVA Brønn 2 |  | 0 | Borebrønn (fjell) | Hovedkilde | Grunnvann | YHVA Vannbehandling | Hovedanlegg |  | 0 | [5 empty] | 1
2013 | Distriktskontoret Valdres og Gjøvikregionen | 0301 | Oslo | 990936633 | ÅLFJELL VANNLAG | Ålfjell vannlag v/Vidar Skaug | Åfjell vannlag - Inntakspunkt |  | 380 | Kildeutspring | Hovedkilde | Grunnvann | Åfjell vannlag - Vannbehandlingsanlegg | Hovedanlegg |  | 350 | [5 empty] | 1
2013 | Distriktskontoret Drammen | 0301 | Oslo | 996300463 | Aasskogen vannverk | Aasskogen hyttevannverk | Inntakspunkt |  | 0 | Borebrønn (fjell) | Hovedkilde | Grunnvann | Vannfosyning kun om Sommeren | Hovedanlegg |  | 557 | [5 empty] | 1
2013 | Distriktskontoret Øst-Hedmark | 0402 | Kongsvinger | 992951478 | GIVAS IKS AVD VANN | GIVAS - Granli | Brønn 1 Nødbrønn |  | 650000 | Borebrønn (løsmasse) | Hovedkilde | Grunnvann | VB 200 GRANLI VANNBEHANDLINGSANLEGG | Hovedanlegg |  | 2435905 | [9 empty] | 1
2013 | Distriktskontoret Øst-Hedmark | 0402 | Kongsvinger | 992951478 | GIVAS IKS AVD VANN | GIVAS - Granli | Brønn 3 Porten |  | 600000 | Borebrønn (løsmasse) | Hovedkilde | Grunnvann | VB 200 GRANLI VANNBEHANDLINGSANLEGG | Hovedanlegg |  | 2435905 | [9 empty] | 1
2013 | Distriktskontoret Øst-Hedmark | 0402 | Kongsvinger | 992951478 | GIVAS IKS AVD VANN | GIVAS - Granli | Brønn 2 |  | 350000 | Borebrønn (løsmasse) | Hovedkilde | Grunnvann | VB 200 GRANLI VANNBEHANDLINGSANLEGG | Hovedanlegg |  | 2435905 | [9 empty] | 1
2013 | Distriktskontoret Øst-Hedmark | 0402 | Kongsvinger | 992951478 | GIVAS IKS AVD VANN | GIVAS - Granli | Brønn 5 |  | 835095 | Borebrønn (løsmasse) | Hovedkilde | Grunnvann | VB 200 GRANLI VANNBEHANDLINGSANLEGG | Hovedanlegg |  | 2435905 | [9 empty] | 1
2013 | Distriktskontoret Øst-Hedmark | 0402 | Kongsvinger | 992951478 | GIVAS IKS AVD VANN | GIVAS - Granli | Brønn 6 |  | 0 | Borebrønn (løsmasse) | Hovedkilde | Grunnvann | VB 200 GRANLI VANNBEHANDLINGSANLEGG | Hovedanlegg |  | 2435905 | [9 empty] | 1
2013 | Distriktskontoret Øst-Hedmark | 0402 | Kongsvinger | 992951478 | GIVAS IKS AVD VANN | GIVAS Austmarka | SKULLERUDTANGEN |  | 37343 | Borebrønn (løsmasse) | Hovedkilde | Grunnvann | AUSTMARKA VANNBEHANDLINGSANL | Hovedanlegg |  | 74686
2013 | Distriktskontoret Øst-Hedmark | 0402 | Kongsvinger | 992951478 | GIVAS IKS AVD VANN | GIVAS Austmarka | SKULLERUDTANGEN 2 |  | 37343 | Borebrønn (løsmasse) | Hovedkilde | Grunnvann | AUSTMARKA VANNBEHANDLINGSANL | Hovedanlegg |  | 74686
2013 | Distriktskontoret Øst-Hedmark | 0402 | Kongsvinger | 992951478 | GIVAS IKS AVD VANN | Givas Botner | SKIREN |  | 39650 | Innsjø | Hovedkilde | Overflatevann | BOTNER VANNRENSEANLEGG | Hovedanlegg |  | 71980 | [5 empty] | 1
2013 | Distriktskontoret Øst-Hedmark | 0402 | Kongsvinger | 992951478 | GIVAS IKS AVD VANN | Givas Botner | borehull 1 - v/vannrenseanlegg (nord) |  | 18475 | Borebrønn (fjell) | Hovedkilde | Grunnvann | BOTNER VANNRENSEANLEGG | Hovedanlegg |  | 71980 | [5 empty] | 1
2013 | Distriktskontoret Øst-Hedmark | 0402 | Kongsvinger | 992951478 | GIVAS IKS AVD VANN | Givas Botner | Borehull 2 (sør) |  | 1875 | Borebrønn (fjell) | Hovedkilde | Grunnvann | BOTNER VANNRENSEANLEGG | Hovedanlegg |  | 71980 | [5 empty] | 1
2013 | Distriktskontoret Øst-Hedmark | 0402 | Kongsvinger | 992951478 | GIVAS IKS AVD VANN | GIVAS IKS v.v. Svullrya | SVULLRYA |  | 73000 | Borebrønn (løsmasse) | Hovedkilde | Grunnvann | SVULLRYA | Hovedanlegg |  | 73000 | [9 empty] | 1
2013 | Distriktskontoret Øst-Hedmark | 0402 | Kongsvinger | 992951478 | GIVAS IKS AVD VANN | GIVAS IKS v.v. Svullrya | REVHOLT |  | 0 | Kildeutspring | Krisekilde | Grunnvann |  |  |  | 0
2013 | Distriktskontoret Øst-Hedmark | 0402 | Kongsvinger | 993667927 | HOKÅSEN VANNVERK A/L | HOKÅSEN VANNVERK A/L | BORKETJERN |  | 62338 | Innsjø | Hovedkilde | Overflatevann | MOBRUA | Hovedanlegg |  | 62338 | [5 empty] | 1
2013 | Distriktskontoret Øst-Hedmark | 0402 | Kongsvinger | 992951478 | GIVAS IKS AVD VANN | Skasenden Vannverk | Skasenden hyttefelt |  | 2470 | Borebrønn (fjell) | Hovedkilde | Grunnvann | Skasenden vannbehandlingsanlegg | Hovedanlegg |  | 2470
2013 | Distriktskontoret Øst-Hedmark | 0402 | Kongsvinger | 993699780 | SØRROA VANNVERK BA | Sørroa ledningsnett | Hokkåsen vannverk |  | 0 | Innsjø | Hovedkilde | Overflatevann |  |  |  | 0
2013 | Distriktskontoret Øst-Hedmark | 0402 | Kongsvinger | 971904011 | Lunderseter vannverk | Vannforsyningssystem | GRUNNVANN SKASÅA |  | 3674 | Borebrønn (løsmasse) | Hovedkilde | Grunnvann |  |  |  | 0
2013 | Distriktskontoret Øst-Hedmark | 0402 | Kongsvinger | 971904011 | Lunderseter vannverk | Vannforsyningssystem | GRUNNVANN SKASÅA 2 |  | 3674 | Borebrønn (løsmasse) | Hovedkilde | Grunnvann |  |  |  | 0
2013 | Distriktskontoret Hedmarken | 0403 | Hamar | 973355015 | HIAS IKS | Hias vannverket | Mjøsa (Hamar) |  | 4467312 | Innsjø | Hovedkilde | Overflatevann | Hamar vannbehandlingsanlegg | Hovedanlegg |  | 4467312 | [5 empty] | 1 | 1
2013 | Distriktskontoret Hedmarken | 0403 | Hamar | 973355015 | HIAS IKS | Hias vannverket | Mjøsa (Stange) |  | 2086050 | Innsjø | Hovedkilde | Overflatevann | Stange vannbehandlingsanlegg | Hovedanlegg |  | 2086050 | [5 empty] | 1 | 1 |  |  | 1
2013 | Distriktskontoret Hedmarken | 0412 | Ringsaker | 978646409 | Biri treningssenter | Biri Treningssenter avd Moelv - Vannforsyning | Biri Treningssenter avd Moelv, brønn 2 | 2014-01-17 | 0 | Borebrønn (fjell) | Hovedkilde | Grunnvann |  |  |  | 0
2013 | Distriktskontoret Hedmarken | 0412 | Ringsaker | 978646409 | Biri treningssenter | Biri Treningssenter avd Moelv - Vannforsyning | Biri Treningssenter avd, Moelv Brønn 3 |  | 0 | Borebrønn (fjell) | Hovedkilde | Grunnvann | Biri Treningssenter avd Moelv - Behandlingsanlegg til vannforsyning | Hovedanlegg |  | 1736 | [5 empty] | 1
2013 | Distriktskontoret Hedmarken | 0412 | Ringsaker | 978646409 | Biri treningssenter | Biri Treningssenter avd Moelv - Vannforsyning | Biri treningssenter avd Moelv - Brønn 1 |  | 0 | Borebrønn (fjell) | Hovedkilde | Grunnvann | Biri Treningssenter avd Moelv - Behandlingsanlegg til vannforsyning | Hovedanlegg |  | 1736 | [5 empty] | 1
2013 | Distriktskontoret Hedmarken | 0412 | Ringsaker | 978646409 | Biri treningssenter | Biri Treningssenter avd Moelv - Vannforsyning | Biri Treningssenter avd Moelv - Brønn 2 |  | 0 | Borebrønn (fjell) | Hovedkilde | Grunnvann | Biri Treningssenter avd Moelv - Behandlingsanlegg til vannforsyning | Hovedanlegg |  | 1736 | [5 empty] | 1
2013 | Distriktskontoret Hedmarken | 0412 | Ringsaker | 989739638 | PIHL AS | Elgåsen vannforsyning | Brønn ved Kroksjøen |  | 0 | Kildeutspring | Hovedkilde | Grunnvann |  |  |  | 0
2013 | Distriktskontoret Hedmarken | 0412 | Ringsaker | 989739638 | PIHL AS | Gammelskolla vannforsyning | Brønn Gammelskolla |  | 0 | Grunnvann - annet | Hovedkilde | Grunnvann |  |  |  | 0
2013 | Distriktskontoret Hedmarken | 0412 | Ringsaker | 874816302 | Granlien evangeliesenter | Granlien evangeliesenter | Granlien - vanninntak i Mjøsa |  | 0 | Innsjø | Hovedkilde | Overflatevann | Granlien | Hovedanlegg |  | 1432 | [5 empty] | 1
2013 | Distriktskontoret Hedmarken | 0412 | Ringsaker | 978174825 | Vannforsyning Kjeldbakken Familiebarnehage | Kjeldbakken familiebarnehage | Oppkomme |  | 0 | Kildeutspring | Hovedkilde | Grunnvann |  |  |  | 0
2013 | Distriktskontoret Hedmarken | 0412 | Ringsaker | 984619588 | Kjerringhaugen Steinerbarnehage | Kjerringhaugen Steinerbarnehage - Vannforsyning | Kjerringhaugen Steinerbarnehage - Brønn |  | 0 | Borebrønn (fjell) | Hovedkilde | Grunnvann | Kjerringhaugen Steinerbarnehage - UV-anlegg | Hovedanlegg |  | 50
2013 | Distriktskontoret Hedmarken | 0412 | Ringsaker | 989739638 | PIHL AS | Ljøsheim vannforsyning | Brønn, Ljøsheim |  | 0 | Kildeutspring | Hovedkilde | Grunnvann | UV-behandling og sil, Ljøsheim | Hovedanlegg |  | 0 | [5 empty] | 1
2013 | Distriktskontoret Hedmarken | 0412 | Ringsaker | 871292582 | MAHARISHI-AYUR-VEDA HELSESENTER MAH | MGANL Maharishi Ayurveda Helsesenter | Brønn |  | 0 | Borebrønn (fjell) | Hovedkilde | Grunnvann | Vannbehandlingsanlegg for MGANL Maharishi Ayurveda Helsesenter | Hovedanlegg |  | 899
2013 | Distriktskontoret Hedmarken | 0412 | Ringsaker | 974094754 | Nes almenning | Nes Almenning | Nes almenning - brønn 1 |  | 0 | Borebrønn (fjell) | Hovedkilde | Grunnvann | Vannbehandlingsanlegg for Nes Almenning | Hovedanlegg |  | 0
2013 | Distriktskontoret Hedmarken | 0412 | Ringsaker | 974094754 | Nes almenning | Nes Almenning | Nes Almenning - brønn 2 |  | 0 | Borebrønn (fjell) | Hovedkilde | Grunnvann | Vannbehandlingsanlegg for Nes Almenning | Hovedanlegg |  | 0
2013 | Distriktskontoret Hedmarken | 0412 | Ringsaker | 973254618 | RINGEN REHABILITERINGSSENTER | Ringen Rehabiliteringssenter - vannforsyningssystem | Ringen - brønn |  | 0 | Borebrønn (fjell) | Hovedkilde | Grunnvann | Ringen Rehabiliteringssenter - Vannbehandlingsanlegg | Hovedanlegg |  | 3248 | [5 empty] | 1
2013 | Distriktskontoret Hedmarken | 0412 | Ringsaker | 973667130 | Ringsaker kommune, vannforsyning | Ringsaker kommune, tekn. drift Lismarka vannforsyning | Grunnvannsbrønn Lismarka 2 |  | 5065 | Borebrønn (fjell) | Hovedkilde | Grunnvann | Behandlingsanlegg for Lismarka vannverk | Hovedanlegg |  | 10129 | [6 empty] | 1
2013 | Distriktskontoret Hedmarken | 0412 | Ringsaker | 973667130 | Ringsaker kommune, vannforsyning | Ringsaker kommune, tekn. drift Lismarka vannforsyning | Grunnvannsbrønn Lismarka 3 |  | 5064 | Borebrønn (fjell) | Hovedkilde | Grunnvann | Behandlingsanlegg for Lismarka vannverk | Hovedanlegg |  | 10129 | [6 empty] | 1
2013 | Distriktskontoret Hedmarken | 0412 | Ringsaker | 973667130 | Ringsaker kommune, vannforsyning | Ringsaker kommune, tekn. drift Nes vannverk | MJØSA |  | 184860 | Innsjø | Hovedkilde | Overflatevann | Nes vannbehandling | Hovedanlegg |  | 184860 |  |  |  | 1 |  | 1 |  |  |  | 1
2013 | Distriktskontoret Hedmarken | 0412 | Ringsaker | 973667130 | Ringsaker kommune, vannforsyning | Ringsaker kommune, tekn. drift Åsen vannverk, Åsmarka | Brønner Åsen vestre (2) 2 |  | 8360 | Borebrønn (fjell) | Hovedkilde | Grunnvann | Åsen vannverk, Åsmarka | Hovedanlegg |  | 16720 | [5 empty] | 1
2013 | Distriktskontoret Hedmarken | 0412 | Ringsaker | 973667130 | Ringsaker kommune, vannforsyning | Ringsaker kommune, tekn. drift Åsen vannverk, Åsmarka | Brønner Åsen vestre (2) 4 |  | 0 | Borebrønn (fjell) | Hovedkilde | Grunnvann | Åsen vannverk, Åsmarka | Hovedanlegg |  | 16720 | [5 empty] | 1
2013 | Distriktskontoret Hedmarken | 0412 | Ringsaker | 973667130 | Ringsaker kommune, vannforsyning | Ringsaker kommune, tekn. drift Åsen vannverk, Åsmarka | Brønner Åsen vestre (2) 3 |  | 8360 | Borebrønn (fjell) | Hovedkilde | Grunnvann | Åsen vannverk, Åsmarka | Hovedanlegg |  | 16720 | [5 empty] | 1
2013 | Distriktskontoret Hedmarken | 0412 | Ringsaker | 973667130 | Ringsaker kommune, vannforsyning | Ringsaker kommune, tekn. drift, Narud vannverk | Brønn 3 |  | 392693 | Borebrønn (fjell) | Hovedkilde | Grunnvann | Vannbehandlingsanlegg Narud vannverk, Ringsaker kommune, tekn. drift | Hovedanlegg |  | 1159267
2013 | Distriktskontoret Hedmarken | 0412 | Ringsaker | 973667130 | Ringsaker kommune, vannforsyning | Ringsaker kommune, tekn. drift, Narud vannverk | Brønn 2 |  | 392693 | Borebrønn (fjell) | Hovedkilde | Grunnvann | Vannbehandlingsanlegg Narud vannverk, Ringsaker kommune, tekn. drift | Hovedanlegg |  | 1159267
2013 | Distriktskontoret Hedmarken | 0412 | Ringsaker | 973667130 | Ringsaker kommune, vannforsyning | Ringsaker kommune, tekn. drift, Narud vannverk | Brønn 1 |  | 392693 | Borebrønn (fjell) | Hovedkilde | Grunnvann | Vannbehandlingsanlegg Narud vannverk, Ringsaker kommune, tekn. drift | Hovedanlegg |  | 1159267
2013 | Distriktskontoret Hedmarken | 0412 | Ringsaker | 973667130 | Ringsaker kommune, vannforsyning | Ringsaker kommune, tekn.drift, Moelv vannverk | Moelv vannverk, inntakspunkt i Mjøsa |  | 934634 | Innsjø | Hovedkilde | Overflatevann | Moelv vannverk, behandlingsanlegg | Hovedanlegg |  | 908381 | [5 empty] | 1 | 1
2013 | Distriktskontoret Hedmarken | 0412 | Ringsaker | 986896864 | RINGSAKER MONTESSORISKOLE SA | Ringsaker Montessoriskole BA - vannforsyning | Ringsaker montesorriskole - brønn |  | 0 | Borebrønn (fjell) | Hovedkilde | Grunnvann | Vannbehandlingsanlegg for Ringsaker Montesorriskole BA | Hovedanlegg |  | 250
2013 | Distriktskontoret Hedmarken | 0412 | Ringsaker | 989739638 | PIHL AS | Skvaldra vannforsyning | Brønn Skvaldra |  | 0 | Elv/bekk | Hovedkilde | Overflatevann |  |  |  | 0
2013 | Distriktskontoret Hedmarken | 0412 | Ringsaker | 973662597 | HAGEN BEHANDLINGSENHET | Sykehuset Innlandet HF Hagen Behandlingsenhet - vannforsyning | Brønn - Hagen behandlingsanlegg |  | 0 | Borebrønn (fjell) | Hovedkilde | Grunnvann | Behandlingsanlegg | Hovedanlegg |  | 600
2013 | Distriktskontoret Hedmarken | 0412 | Ringsaker | 995464748 | AL NORDVANG | Vannforsyning til Nordvang forsamlingslokale | Borehull - brønn |  | 0 | Borebrønn (fjell) | Hovedkilde | Grunnvann |  |  |  | 0
2013 | Distriktskontoret Hedmarken | 0412 | Ringsaker | 873107642 | Veslelien | Vannforsyning til Veslelien, Stiftelsen Kirkens Bymisjon | Veslelien - Nedre borehull |  | 0 | Borebrønn (fjell) | Hovedkilde | Grunnvann | Vannbehandlingsanlegg for Veslelien, Stiftelsen Kirkens Bymisjon | Hovedanlegg |  | 0 | [5 empty] | 1
2013 | Distriktskontoret Hedmarken | 0412 | Ringsaker | 873107642 | Veslelien | Vannforsyning til Veslelien, Stiftelsen Kirkens Bymisjon | Veslelien - Øvre borehull |  | 0 | Borebrønn (fjell) | Hovedkilde | Grunnvann | Vannbehandlingsanlegg for Veslelien, Stiftelsen Kirkens Bymisjon | Hovedanlegg |  | 0 | [5 empty] | 1
2013 | Distriktskontoret Hedmarken | 0412 | Ringsaker | 989739638 | PIHL AS | Øyungen vannforsyning | Brønn Øyungså |  | 0 | Innsjø | Hovedkilde | Overflatevann |  |  |  | 0
2013 | Distriktskontoret Hedmarken | 0415 | Løten | 976665996 | Løten kommune Vannforsyning | Budor vannverk | Borehull 1 Svaen |  | 4869 | Borebrønn (fjell) | Hovedkilde | Grunnvann | Budor vannbehandlingsanlegg | Hovedanlegg |  | 21103 | [5 empty] | 1
2013 | Distriktskontoret Hedmarken | 0415 | Løten | 976665996 | Løten kommune Vannforsyning | Budor vannverk | Borehull 2 og 3, Furadalen |  | 167320 | Borebrønn (fjell) | Hovedkilde | Grunnvann | Budor vannbehandlingsanlegg | Hovedanlegg |  | 21103 | [5 empty] | 1
2013 | Distriktskontoret Hedmarken | 0415 | Løten | 972201677 | Vang almenning, vannforsyning til hytteområder | Vang almenning, vannforsyningsområde Brumundkampen nord | Brumundkampen brønn |  | 0 | Borebrønn (fjell) | Hovedkilde | Grunnvann |  |  |  | 0
2013 | Distriktskontoret Hedmarken | 0415 | Løten | 972201677 | Vang almenning, vannforsyning til hytteområder | Vang almenning, vannforsyningsområde Brumundkampen sør | Brumundkampen sør brønn |  | 0 | Borebrønn (fjell) | Hovedkilde | Grunnvann |  |  |  | 0
2013 | Distriktskontoret Hedmarken | 0415 | Løten | 972201677 | Vang almenning, vannforsyning til hytteområder | Vang almenning, vannforsyningsområde Helvetesbakken | Helvetesbakken brønn |  | 0 | Borebrønn (fjell) | Hovedkilde | Grunnvann |  |  |  | 0
2013 | Distriktskontoret Hedmarken | 0415 | Løten | 972201677 | Vang almenning, vannforsyning til hytteområder | Vang almenning, vannforsyningsområde Helvetesberget | Helvetesberget brønn |  | 0 | Borebrønn (fjell) | Hovedkilde | Grunnvann |  |  |  | 0
2013 | Distriktskontoret Hedmarken | 0415 | Løten | 972201677 | Vang almenning, vannforsyning til hytteområder | Vang almenning, vannforsyningsområde Høgbakken nord | Høgbakken nord brønn |  | 0 | Borebrønn (fjell) | Hovedkilde | Grunnvann |  |  |  | 0
2013 | Distriktskontoret Hedmarken | 0415 | Løten | 972201677 | Vang almenning, vannforsyning til hytteområder | Vang almenning, vannforsyningsområde Småbrukersætra | Småbrukersætra brønn |  | 0 | Borebrønn (fjell) | Hovedkilde | Grunnvann |  |  |  | 0
2013 | Distriktskontoret Hedmarken | 0415 | Løten | 972201677 | Vang almenning, vannforsyning til hytteområder | Vang almenning, vannforsyningsområde St.Olav | St.Olav brønn |  | 0 | Borebrønn (fjell) | Hovedkilde | Grunnvann |  |  |  | 0
2013 | Distriktskontoret Hedmarken | 0417 | Stange | 974623021 | Stange Kommune Vannforsyning | Stange Kommune kommunalteknikk Bottenfjellet vannverk | BOREHULL I FJELL |  | 15321 | Borebrønn (fjell) | Hovedkilde | Grunnvann | AVHERDINGANLEGG | Hovedanlegg |  | 15321 | [5 empty] | 1
2013 | Distriktskontoret Hedmarken | 0417 | Stange | 974623013 | Stange kommune, vannforsyning Stensby skole, Espa | Stenby skole vannverk | Borebrønner; Brønn N og Brønn S |  | 0 | Borebrønn (fjell) | Hovedkilde | Grunnvann | Vannbehandlingsanlegg - Stenby skole vannverk | Hovedanlegg |  | 0 | [5 empty] | 1
2013 | Distriktskontoret Øst-Hedmark | 0418 | Nord-Odal | 996502392 | Austvatn vannverk | Austvatn vannverk | Austvatn brønn |  | 5092 | Overflatebrønn | Hovedkilde | Grunnvann |  |  |  | 0
2013 | Distriktskontoret Øst-Hedmark | 0418 | Nord-Odal | 971852240 | JUPTJENN VANNVERK A/L | Juptjenn Vannverk SA | SVARTTJENN |  | 250000 | Innsjø | Hovedkilde | Overflatevann | Moldeprosess Bjørnlihaugen | Hovedanlegg |  | 250000 | [5 empty] | 1
2013 | Distriktskontoret Øst-Hedmark | 0418 | Nord-Odal | 971852240 | JUPTJENN VANNVERK A/L | Juptjenn Vannverk SA | JUPTJENN |  | 50000 | Innsjø | Hovedkilde | Overflatevann | MEMBRANANLEGG JUPTJENN | Hovedanlegg |  | 50000 | 1
2013 | Distriktskontoret Øst-Hedmark | 0418 | Nord-Odal | 973305247 | morterud vannverk | MORTERUD VANNVERK | BOREBRØNN Tannes |  | 7500 | Borebrønn (fjell) | Hovedkilde | Grunnvann |  |  |  | 0
2013 | Distriktskontoret Øst-Hedmark | 0418 | Nord-Odal | 973305247 | morterud vannverk | MORTERUD VANNVERK | BOREBRØNN Indgjerdinga |  | 3000 | Borebrønn (fjell) | Hovedkilde | Grunnvann |  |  |  | 0
2013 | Distriktskontoret Øst-Hedmark | 0418 | Nord-Odal | 973305247 | morterud vannverk | MORTERUD VANNVERK | BOREBRØNN Bjørklund |  | 0 | Borebrønn (fjell) | Hovedkilde | Grunnvann |  |  |  | 0
2013 | Distriktskontoret Øst-Hedmark | 0418 | Nord-Odal | 973305247 | morterud vannverk | MORTERUD VANNVERK | BOREBRØNN Birkeland |  | 15 | Borebrønn (fjell) | Hovedkilde | Grunnvann |  |  |  | 0
2013 | Distriktskontoret Øst-Hedmark | 0418 | Nord-Odal | 973305247 | morterud vannverk | MORTERUD VANNVERK | BOREBRØNN Myrer |  | 7500 | Borebrønn (fjell) | Hovedkilde | Grunnvann |  |  |  | 0
2013 | Distriktskontoret Øst-Hedmark | 0418 | Nord-Odal | 997239946 | STORBRÅTEN VANNVERK SA | Storbråthen vannverk SA | Inntakspunkt |  | 0 | Borebrønn (fjell) | Hovedkilde | Grunnvann |  |  |  | 0
2013 | Distriktskontoret Øst-Hedmark | 0418 | Nord-Odal | 997239946 | STORBRÅTEN VANNVERK SA | Storbråthen vannverk SA | Inntakspunkt |  | 0 | Borebrønn (fjell) | Hovedkilde | Grunnvann | Behandlingsanlegg | Hovedanlegg |  | 9000
2013 | Distriktskontoret Øst-Hedmark | 0419 | Sør-Odal | 973672673 | SØR-ODAL KOMMUNE VANN | SØR-ODAL KOM. VANNVERK | VALSJØEN |  | 1070000 | Innsjø | Hovedkilde | Overflatevann | SØR-ODAL KOMM VANNRENSEANLEGG | Hovedanlegg |  | 2269098 | 1 |  |  |  |  | 1
2013 | Distriktskontoret Øst-Hedmark | 0419 | Sør-Odal | 973672673 | SØR-ODAL KOMMUNE VANN | SØR-ODAL KOM. VANNVERK | GJØRELSJØEN |  | 1200000 | Innsjø | Hovedkilde | Overflatevann | SØR-ODAL KOMM VANNRENSEANLEGG | Hovedanlegg |  | 2269098 | 1 |  |  |  |  | 1
2013 | Distriktskontoret Øst-Hedmark | 0420 | Eidskog | 971852461 | Kroksjøen vannverk | KROKSJØEN VANNVERK | GAUSTADMOEN, brønn 1 |  | 50537 | Borebrønn (løsmasse) | Hovedkilde | Grunnvann | Gaustadmoen vannbehandlingsanlegg | Hovedanlegg |  | 101074 | [9 empty] | 1
2013 | Distriktskontoret Øst-Hedmark | 0420 | Eidskog | 971852461 | Kroksjøen vannverk | KROKSJØEN VANNVERK | GAUSTADMOEN, brønn 2 |  | 50537 | Borebrønn (løsmasse) | Hovedkilde | Grunnvann | Gaustadmoen vannbehandlingsanlegg | Hovedanlegg |  | 101074 | [9 empty] | 1
2013 | Distriktskontoret Øst-Hedmark | 0420 | Eidskog | 971852461 | Kroksjøen vannverk | KROKSJØEN VANNVERK | GRASMO, brønn 1 |  | 224987 | Borebrønn (løsmasse) | Hovedkilde | Grunnvann | Grasmo vannbehandlingsanlegg | Hovedanlegg |  | 449974 | [9 empty] | 1
2013 | Distriktskontoret Øst-Hedmark | 0420 | Eidskog | 971852461 | Kroksjøen vannverk | KROKSJØEN VANNVERK | GRASMO, brønn 2 |  | 224987 | Borebrønn (løsmasse) | Hovedkilde | Grunnvann | Grasmo vannbehandlingsanlegg | Hovedanlegg |  | 449974 | [9 empty] | 1
2013 | Distriktskontoret Øst-Hedmark | 0420 | Eidskog | 876640082 | Vannforsyning kommunalt Eidskog | VESTMARKA VANNVERK | VESTMARKA VANNVERK |  | 5840 | Borebrønn (fjell) | Hovedkilde | Grunnvann | Glingeråsen | Hovedanlegg |  | 5840
2013 | Distriktskontoret Øst-Hedmark | 0420 | Eidskog | 876640082 | Vannforsyning kommunalt Eidskog | ÅBOGEN VANNVERK | GRUNNVANNSANLEGGET |  | 0 | Borebrønn (løsmasse) | Hovedkilde | Grunnvann | BEHANDLING SANLEGG | Hovedanlegg |  | 0 | [5 empty] | 1
2013 | Distriktskontoret Øst-Hedmark | 0425 | Åsnes | 892489262 | Bjerkesmoen vannverk | Bjerkesmoen vannverk | Bjerkesmoen vannverk Inntakspunkt |  | 1633 | Borebrønn (fjell) | Hovedkilde | Grunnvann |  |  |  | 0
2013 | Distriktskontoret Øst-Hedmark | 0425 | Åsnes | 985080747 | MOSOGN VELFORENING | Mosogn velforening v.v. | Inntakspunkt |  | 0 | Grunnvann - annet | Hovedkilde | Grunnvann | Vannbehandlingsanlegg for Mosogn velforening v.v. | Hovedanlegg |  | 327
2013 | Distriktskontoret Øst-Hedmark | 0425 | Åsnes | 975065448 | Skalbukilen vannverk | SKALBUKILEN VANNVERK A/L | SØKKEDIET |  | 0 | Kildeutspring | Hovedkilde | Grunnvann | SØKKEDIET | Reserveanlegg |  | 143559 | [6 empty] | 1
2013 | Distriktskontoret Øst-Hedmark | 0425 | Åsnes | 981067193 | TANGEN VANNVERK SA | Tangen Vannverk SA | Inntakspunkt |  | 0 | Kildeutspring | Hovedkilde | Grunnvann |  |  |  | 0
2013 | Distriktskontoret Øst-Hedmark | 0425 | Åsnes | 986235604 | VANNVERKET I ÅSNES | ÅSNES KOMMUNALE VANNVERK | SØKKEDIET 1 |  | 167460 | Borebrønn (løsmasse) | Hovedkilde | Grunnvann | SØKKEDIET | Hovedanlegg |  | 460427 | [9 empty] | 1
2013 | Distriktskontoret Øst-Hedmark | 0425 | Åsnes | 986235604 | VANNVERKET I ÅSNES | ÅSNES KOMMUNALE VANNVERK | SØKKEDIET 2 |  | 102099 | Borebrønn (løsmasse) | Hovedkilde | Grunnvann | SØKKEDIET | Hovedanlegg |  | 460427 | [9 empty] | 1
2013 | Distriktskontoret Øst-Hedmark | 0425 | Åsnes | 986235604 | VANNVERKET I ÅSNES | ÅSNES KOMMUNALE VANNVERK | SØKKEDIET 3 |  | 190399 | Borebrønn (løsmasse) | Hovedkilde | Grunnvann | SØKKEDIET | Hovedanlegg |  | 460427 | [9 empty] | 1
2013 | Distriktskontoret Øst-Hedmark | 0426 | Våler | 987874805 | Kommunal vannforsyning Våler | BRASKEREIDFOSS VANNVERK | LØSMASSEBRØNNER |  | 278098 | Borebrønn (løsmasse) | Hovedkilde | Grunnvann | BRASKEREIDFOSS VANNVERK | Hovedanlegg |  | 417148 | [9 empty] | 1
2013 | Distriktskontoret Øst-Hedmark | 0426 | Våler | 987874805 | Kommunal vannforsyning Våler | BRASKEREIDFOSS VANNVERK | LØSMASSEBRØNNER 3 |  | 0 | Borebrønn (løsmasse) | Hovedkilde | Grunnvann | BRASKEREIDFOSS VANNVERK | Hovedanlegg |  | 417148 | [9 empty] | 1
2013 | Distriktskontoret Øst-Hedmark | 0426 | Våler | 987874805 | Kommunal vannforsyning Våler | BRASKEREIDFOSS VANNVERK | LØSMASSEBRØNNER 2 |  | 139049 | Borebrønn (løsmasse) | Hovedkilde | Grunnvann | BRASKEREIDFOSS VANNVERK | Hovedanlegg |  | 417148 | [9 empty] | 1
2013 | Distriktskontoret Øst-Hedmark | 0426 | Våler | 987874805 | Kommunal vannforsyning Våler | BRASKEREIDFOSS VANNVERK | GLOMMA |  | 0 | Elv/bekk | Krisekilde | Overflatevann |  |  |  | 0
2013 | Distriktskontoret Øst-Hedmark | 0426 | Våler | 993251445 | Hovelsåsen eiendom DA | Hovelsåsen vannverk | borebrønn 1. |  | 0 | Borebrønn (fjell) | Hovedkilde | Grunnvann | Behandlingsanlegg | Hovedanlegg |  | 3200
2013 | Distriktskontoret Øst-Hedmark | 0426 | Våler | 993251445 | Hovelsåsen eiendom DA | Hovelsåsen vannverk | Borebrønn 2 |  | 0 | Borebrønn (fjell) | Hovedkilde | Grunnvann | Behandlingsanlegg | Hovedanlegg |  | 3200
2013 | Distriktskontoret Øst-Hedmark | 0426 | Våler | 972436968 | Monsrud Vannverk | Monsrud vannverk A/L v/ Einar Helgesen | 3 STK. BOREBRØNNER I FJELLGRUNN |  | 11992 | Borebrønn (fjell) | Hovedkilde | Grunnvann | Vannbehandlingsanlegg for Monsrud vannverk A/L v/ Einar Helgesen | Hovedanlegg |  | 11992
2013 | Distriktskontoret Øst-Hedmark | 0426 | Våler | 972436968 | Monsrud Vannverk | Monsrud vannverk A/L v/ Einar Helgesen | 3 STK. BOREBRØNNER I FJELLGRUNN 2 |  | 0 | Borebrønn (fjell) | Hovedkilde | Grunnvann | Vannbehandlingsanlegg for Monsrud vannverk A/L v/ Einar Helgesen | Hovedanlegg |  | 11992
2013 | Distriktskontoret Øst-Hedmark | 0426 | Våler | 972436968 | Monsrud Vannverk | Monsrud vannverk A/L v/ Einar Helgesen | 3 STK. BOREBRØNNER I FJELLGRUNN 3 |  | 0 | Borebrønn (fjell) | Hovedkilde | Grunnvann | Vannbehandlingsanlegg for Monsrud vannverk A/L v/ Einar Helgesen | Hovedanlegg |  | 11992
2013 | Distriktskontoret Øst-Hedmark | 0426 | Våler | 997028759 | TØRÅSEN GRANNELAG | Vannforsyningssystem | Gravd brønn |  | 0 | Overflatebrønn | Hovedkilde | Grunnvann |  |  |  | 0
2013 | Distriktskontoret Øst-Hedmark | 0427 | Elverum | 973677675 | ELVERUM KOMMUNALE VANNVERK | Elverum vannverk Elverum kommune | LILLEGRINDALEN 3 |  | 658873 | Borebrønn (løsmasse) | Hovedkilde | Grunnvann | LILLEGRINDALEN | Hovedanlegg |  | 2241145 | [9 empty] | 1
2013 | Distriktskontoret Øst-Hedmark | 0427 | Elverum | 973677675 | ELVERUM KOMMUNALE VANNVERK | Elverum vannverk Elverum kommune | LILLEGRINDALEN 4 |  | 535372 | Borebrønn (løsmasse) | Hovedkilde | Grunnvann | LILLEGRINDALEN | Hovedanlegg |  | 2241145 | [9 empty] | 1
2013 | Distriktskontoret Øst-Hedmark | 0427 | Elverum | 973677675 | ELVERUM KOMMUNALE VANNVERK | Elverum vannverk Elverum kommune | LILLEGRINDALEN 2 |  | 604428 | Borebrønn (løsmasse) | Hovedkilde | Grunnvann | LILLEGRINDALEN | Hovedanlegg |  | 2241145 | [9 empty] | 1
2013 | Distriktskontoret Øst-Hedmark | 0427 | Elverum | 973677675 | ELVERUM KOMMUNALE VANNVERK | Elverum vannverk Elverum kommune | LILLEGRINDALEN |  | 677344 | Borebrønn (løsmasse) | Hovedkilde | Grunnvann | LILLEGRINDALEN | Hovedanlegg |  | 2241145 | [9 empty] | 1
2013 | Distriktskontoret Øst-Hedmark | 0427 | Elverum | 973677675 | ELVERUM KOMMUNALE VANNVERK | Elverum vannverk Elverum kommune | Vyr 2 |  | 0 | Borebrønn (løsmasse) | Hovedkilde | Grunnvann | LILLEGRINDALEN | Hovedanlegg |  | 2241145 | [9 empty] | 1
2013 | Distriktskontoret Øst-Hedmark | 0427 | Elverum | 982810736 | FEMUND VILLMARKSGREND VEL | Femund Villmarksgrend vel | Inntakspunkt |  | 1 | Borebrønn (fjell) | Hovedkilde | Grunnvann |  |  |  | 0
2013 | Distriktskontoret Øst-Hedmark | 0427 | Elverum | 973677675 | ELVERUM KOMMUNALE VANNVERK | Kirkekretsen vannverk | Brønn 2 |  | 7865 | Borebrønn (fjell) | Hovedkilde | Grunnvann | Kirkekretsen | Hovedanlegg |  | 11916 | [5 empty] | 1
2013 | Distriktskontoret Øst-Hedmark | 0427 | Elverum | 973677675 | ELVERUM KOMMUNALE VANNVERK | Kirkekretsen vannverk | brønn 1 |  | 238 | Borebrønn (fjell) | Hovedkilde | Grunnvann | Kirkekretsen | Hovedanlegg |  | 11916 | [5 empty] | 1
2013 | Distriktskontoret Øst-Hedmark | 0427 | Elverum | 973677675 | ELVERUM KOMMUNALE VANNVERK | Kirkekretsen vannverk | brønn 3 |  | 3813 | Borebrønn (fjell) | Hovedkilde | Grunnvann | Kirkekretsen | Hovedanlegg |  | 11916 | [5 empty] | 1
2013 | Distriktskontoret Øst-Hedmark | 0428 | Trysil | 972237973 | FLERMOEN UTMARKSLAG SA | Bjønnbekkmora | Inntakspunkt |  | 1 | Borebrønn (fjell) | Hovedkilde | Grunnvann |  |  |  | 0
2013 | Distriktskontoret Øst-Hedmark | 0428 | Trysil | 976005627 | FAGERÅSEN HYTTEOMRÅDE AS | Fageråsen vannverk | Fageråsen G11. G12. G13. G14. G15 OG G16 |  | 54000 | Borebrønn (fjell) | Hovedkilde | Grunnvann | Fageråsen vannverk | Hovedanlegg |  | 108000 | [5 empty] | 1
2013 | Distriktskontoret Øst-Hedmark | 0428 | Trysil | 976005627 | FAGERÅSEN HYTTEOMRÅDE AS | Fageråsen vannverk | Fageråsen G11. G12. G13. G14. G15 OG G16 2 |  | 54000 | Borebrønn (fjell) | Hovedkilde | Grunnvann | Fageråsen vannverk | Hovedanlegg |  | 108000 | [5 empty] | 1
2013 | Distriktskontoret Øst-Hedmark | 0428 | Trysil | 976005627 | FAGERÅSEN HYTTEOMRÅDE AS | Fageråsen vannverk | Fageråsen G11. G12. G13. G14. G15 OG G16 3 |  | 54000 | Borebrønn (fjell) | Hovedkilde | Grunnvann | Fageråsen vannverk | Hovedanlegg |  | 108000 | [5 empty] | 1
2013 | Distriktskontoret Øst-Hedmark | 0428 | Trysil | 976005627 | FAGERÅSEN HYTTEOMRÅDE AS | Fageråsen vannverk | Fageråsen G 21 OG G 22 |  | 0 | Borebrønn (fjell) | Hovedkilde | Grunnvann | Fageråsen vannverk | Hovedanlegg |  | 108000 | [5 empty] | 1
2013 | Distriktskontoret Øst-Hedmark | 0428 | Trysil | 976005627 | FAGERÅSEN HYTTEOMRÅDE AS | Fageråsen vannverk | Fageråsen G 21 OG G 22 2 |  | 0 | Borebrønn (fjell) | Hovedkilde | Grunnvann | Fageråsen vannverk | Hovedanlegg |  | 108000 | [5 empty] | 1
2013 | Distriktskontoret Øst-Hedmark | 0428 | Trysil | 976005627 | FAGERÅSEN HYTTEOMRÅDE AS | Fageråsen vannverk | Fageråsen G23-24-25-26 |  | 54000 | Borebrønn (fjell) | Hovedkilde | Grunnvann | Fageråsen vannverk | Hovedanlegg |  | 108000 | [5 empty] | 1
2013 | Distriktskontoret Øst-Hedmark | 0428 | Trysil | 976005627 | FAGERÅSEN HYTTEOMRÅDE AS | Fageråsen vannverk | Fageråsen G11. G12. G13. G14. G15 OG G16 2 |  | 0 | Borebrønn (fjell) | Hovedkilde | Grunnvann | Fageråsen vannverk | Hovedanlegg |  | 0 | [5 empty] | 1
2013 | Distriktskontoret Øst-Hedmark | 0428 | Trysil | 976005627 | FAGERÅSEN HYTTEOMRÅDE AS | Fageråsen vannverk | Fageråsen G23, 24, 25, 26 |  | 0 | Borebrønn (fjell) | Hovedkilde | Grunnvann | Fageråsen vannverk | Hovedanlegg |  | 0 | [5 empty] | 1
2013 | Distriktskontoret Øst-Hedmark | 0428 | Trysil | 976005627 | FAGERÅSEN HYTTEOMRÅDE AS | Fageråsen vannverk | Fageråsen G11. G12. G13. G14. G15 OG G16 3 |  | 0 | Borebrønn (fjell) | Hovedkilde | Grunnvann | Fageråsen vannverk | Hovedanlegg |  | 0 | [5 empty] | 1
2013 | Distriktskontoret Øst-Hedmark | 0428 | Trysil | 976005627 | FAGERÅSEN HYTTEOMRÅDE AS | Fageråsen vannverk | Fageråsen G11. G12. G13. G14. G15 OG G16 |  | 0 | Borebrønn (fjell) | Hovedkilde | Grunnvann | Fageråsen vannverk | Hovedanlegg |  | 0 | [5 empty] | 1
2013 | Distriktskontoret Øst-Hedmark | 0428 | Trysil | 976005627 | FAGERÅSEN HYTTEOMRÅDE AS | Fageråsen vannverk | Fageråsen G 21 OG G 22 |  | 0 | Borebrønn (fjell) | Reservekilde | Grunnvann | Fageråsen vannverk | Hovedanlegg |  | 0 | [5 empty] | 1
2013 | Distriktskontoret Øst-Hedmark | 0428 | Trysil | 976005627 | FAGERÅSEN HYTTEOMRÅDE AS | Fageråsen vannverk | Fageråsen G 21 OG G 22 2 |  | 0 | Borebrønn (fjell) | Reservekilde | Grunnvann | Fageråsen vannverk | Hovedanlegg |  | 0 | [5 empty] | 1
2013 | Distriktskontoret Øst-Hedmark | 0428 | Trysil | 992792159 | FUGLAAMOEN VANNVERK | Fuglaamoen Vannverk | Borrebrønn |  | 6000 | Borebrønn (løsmasse) | Hovedkilde | Grunnvann |  |  |  | 0
2013 | Distriktskontoret Øst-Hedmark | 0428 | Trysil | 973679384 | FLENDALEN SAMEIESKOG ANS | Gnolla 3 vannforsyning | Gnolla 3 borebrønn |  | 1000 | Borebrønn (fjell) | Hovedkilde | Grunnvann |  |  |  | 0
2013 | Distriktskontoret Øst-Hedmark | 0428 | Trysil | 973679384 | FLENDALEN SAMEIESKOG ANS | Grasbekkåsen hyttefelt | borebrønn Grasbekkåsen |  | 500 | Borebrønn (fjell) | Hovedkilde | Grunnvann |  |  |  | 0
2013 | Distriktskontoret Øst-Hedmark | 0428 | Trysil | 988896276 | YNGVE GRAMBO | Gresgarn hyttegrend v/Yngve Grambo | Inntakspunkt | 2099-12-31 | 0 | Borebrønn (fjell) | Hovedkilde | Grunnvann | Vannbehandlingsanlegg for Gresgarn hyttegrend v/Yngve Grambo | Hovedanlegg | 2099-12-31 | 565
2013 | Distriktskontoret Øst-Hedmark | 0428 | Trysil | 991095063 | TRYSIL KOMMUNE VANN- OG AVLØPSAVDELINGEN | Innbygda vannverk sør | Bh23 |  | 0 | Borebrønn (løsmasse) | Hovedkilde | Grunnvann | Innbygda vannverk sør | Hovedanlegg |  | 0 | [5 empty] | 1 |  |  |  | 1
2013 | Distriktskontoret Øst-Hedmark | 0428 | Trysil | 991095063 | TRYSIL KOMMUNE VANN- OG AVLØPSAVDELINGEN | Innbygda vannverk sør | Bh21 |  | 0 | Borebrønn (løsmasse) | Hovedkilde | Grunnvann | Innbygda vannverk sør | Hovedanlegg |  | 0 | [5 empty] | 1 |  |  |  | 1
2013 | Distriktskontoret Øst-Hedmark | 0428 | Trysil | 991095063 | TRYSIL KOMMUNE VANN- OG AVLØPSAVDELINGEN | Innbygda vannverk Trysil kommune teknisk drift | ØYENGET |  | 180004 | Borebrønn (løsmasse) | Hovedkilde | Grunnvann | INNBYGDA VANNVERK | Hovedanlegg |  | 540012 | [9 empty] | 1
2013 | Distriktskontoret Øst-Hedmark | 0428 | Trysil | 991095063 | TRYSIL KOMMUNE VANN- OG AVLØPSAVDELINGEN | Innbygda vannverk Trysil kommune teknisk drift | ØYENGET 3 |  | 180004 | Borebrønn (løsmasse) | Hovedkilde | Grunnvann | INNBYGDA VANNVERK | Hovedanlegg |  | 540012 | [9 empty] | 1
2013 | Distriktskontoret Øst-Hedmark | 0428 | Trysil | 991095063 | TRYSIL KOMMUNE VANN- OG AVLØPSAVDELINGEN | Innbygda vannverk Trysil kommune teknisk drift | ØYENGET 2 |  | 180004 | Borebrønn (løsmasse) | Hovedkilde | Grunnvann | INNBYGDA VANNVERK | Hovedanlegg |  | 540012 | [9 empty] | 1
2013 | Distriktskontoret Øst-Hedmark | 0428 | Trysil | 991095063 | TRYSIL KOMMUNE VANN- OG AVLØPSAVDELINGEN | Innbygda vannverk Trysil kommune teknisk drift | GB004 |  | 0 | Borebrønn (løsmasse) | Hovedkilde | Grunnvann | Innbygda vannverk sør VB210 | Hovedanlegg |  | 0 | [5 empty] | 1 |  |  |  | 1
2013 | Distriktskontoret Øst-Hedmark | 0428 | Trysil | 991095063 | TRYSIL KOMMUNE VANN- OG AVLØPSAVDELINGEN | Innbygda vannverk Trysil kommune teknisk drift | GB005 |  | 0 | Borebrønn (løsmasse) | Hovedkilde | Grunnvann | Innbygda vannverk sør VB210 | Hovedanlegg |  | 0 | [5 empty] | 1 |  |  |  | 1
2013 | Distriktskontoret Øst-Hedmark | 0428 | Trysil | 994809334 | JOHAN E'S VEGS VANNVERK | Johan E's vegs vannverk | inntakspunkt - hytte 119 |  | 50 | Borebrønn (fjell) |  | Grunnvann | Vannbehandling - Johan E's vegs vv | Hovedanlegg |  | 0
2013 | Distriktskontoret Øst-Hedmark | 0428 | Trysil | 994809334 | JOHAN E'S VEGS VANNVERK | Johan E's vegs vannverk | Inntakspunkt - hytte 115 |  | 100 | Borebrønn (fjell) | Hovedkilde | Grunnvann | Vannbehandling - Johan E's vegs vv | Hovedanlegg |  | 0
2013 | Distriktskontoret Øst-Hedmark | 0428 | Trysil | 991095063 | TRYSIL KOMMUNE VANN- OG AVLØPSAVDELINGEN | Jordet vannverk | BRØNN P42VJ |  | 29874 | Borebrønn (løsmasse) | Hovedkilde | Grunnvann | Jordet vannverk | Hovedanlegg |  | 59748 | [5 empty] | 1 |  |  |  | 1
2013 | Distriktskontoret Øst-Hedmark | 0428 | Trysil | 991095063 | TRYSIL KOMMUNE VANN- OG AVLØPSAVDELINGEN | Jordet vannverk | BRØNN P42VJ 2 |  | 29874 | Borebrønn (løsmasse) | Hovedkilde | Grunnvann | Jordet vannverk | Hovedanlegg |  | 59748 | [5 empty] | 1 |  |  |  | 1
2013 | Distriktskontoret Øst-Hedmark | 0428 | Trysil | 991095063 | TRYSIL KOMMUNE VANN- OG AVLØPSAVDELINGEN | Nybergsund vannverk | BRØNN P33VN |  | 43061 | Borebrønn (løsmasse) | Hovedkilde | Grunnvann | Nybergsund vannverk | Hovedanlegg |  | 86122 | [5 empty] | 1 |  |  |  | 1
2013 | Distriktskontoret Øst-Hedmark | 0428 | Trysil | 991095063 | TRYSIL KOMMUNE VANN- OG AVLØPSAVDELINGEN | Nybergsund vannverk | BRØNN P33VN 2 |  | 43061 | Borebrønn (løsmasse) | Hovedkilde | Grunnvann | Nybergsund vannverk | Hovedanlegg |  | 86122 | [5 empty] | 1 |  |  |  | 1
2013 | Distriktskontoret Øst-Hedmark | 0428 | Trysil | 971810017 | Osensjøen turistsenter | Osensjøen Turistsenter v/Yngve Grambo | Inntakspunkt | 2099-12-31 | 0 | Borebrønn (fjell) | Hovedkilde | Grunnvann | Vannbehandlingsanlegg for Osensjøen Turistsenter v/Yngve Grambo | Hovedanlegg | 2099-12-31 | 514
2013 | Distriktskontoret Øst-Hedmark | 0428 | Trysil | 972237957 | ØSTBY UTMARKSLAG SA | Ryskdalen vannverk | Nordre Hollbekken |  | 23343 | Elv/bekk | Hovedkilde | Overflatevann |  |  |  | 0
2013 | Distriktskontoret Øst-Hedmark | 0428 | Trysil | 972237957 | ØSTBY UTMARKSLAG SA | Ryskdalen vannverk | Ryskdalen pumpestasjon |  | 0 | Borebrønn (fjell) | Krisekilde | Grunnvann |  |  |  | 0
2013 | Distriktskontoret Øst-Hedmark | 0428 | Trysil | 983753914 | SJØENDEN VANNVERK | Sjøenden vannverk A/L | 3 OPPKOMMER |  | 3600 | Kildeutspring | Hovedkilde | Grunnvann | KALKINGSANLEGG | Hovedanlegg |  | 3600 | [9 empty] | 1
2013 | Distriktskontoret Øst-Hedmark | 0428 | Trysil | 986179828 | TRYSIL-KNUTS FJELLVERDEN | Trysil- Eltdalen Nordre ANS | ELTDALEN |  | 3300 | Borebrønn (fjell) | Hovedkilde | Grunnvann |  |  |  | 0
2013 | Distriktskontoret Øst-Hedmark | 0428 | Trysil | 986179828 | TRYSIL-KNUTS FJELLVERDEN | Trysil- Eltdalen Nordre ANS | Eltdalen 2 |  | 1600 | Borebrønn (fjell) | Hovedkilde | Grunnvann |  |  |  | 0
2013 | Distriktskontoret Øst-Hedmark | 0428 | Trysil | 972012599 | TRYSILFJELL UTMARKSLAG SA | Trysilfjell vannverk | HB1 GV1 |  | 0 | Borebrønn (fjell) | Hovedkilde | Grunnvann |  |  |  | 0
2013 | Distriktskontoret Øst-Hedmark | 0428 | Trysil | 972012599 | TRYSILFJELL UTMARKSLAG SA | Trysilfjell vannverk | Fjellkilde 1 |  | 27741 | Kildeutspring | Reservekilde | Grunnvann | HB2 | Hovedanlegg |  | 67276
2013 | Distriktskontoret Øst-Hedmark | 0428 | Trysil | 972012599 | TRYSILFJELL UTMARKSLAG SA | Trysilfjell vannverk | HB2 GV1 |  | 20545 | Borebrønn (fjell) | Hovedkilde | Grunnvann | HB2 | Hovedanlegg |  | 67276
2013 | Distriktskontoret Øst-Hedmark | 0428 | Trysil | 972012599 | TRYSILFJELL UTMARKSLAG SA | Trysilfjell vannverk | HB2 GV2 |  | 31320 | Borebrønn (fjell) | Hovedkilde | Grunnvann | HB2 | Hovedanlegg |  | 67276
2013 | Distriktskontoret Øst-Hedmark | 0428 | Trysil | 972012599 | TRYSILFJELL UTMARKSLAG SA | Trysilfjell vannverk | HB2 GV3 |  | 1541 | Borebrønn (fjell) | Hovedkilde | Grunnvann | HB2 | Hovedanlegg |  | 67276
2013 | Distriktskontoret Øst-Hedmark | 0428 | Trysil | 972012599 | TRYSILFJELL UTMARKSLAG SA | Trysilfjell vannverk | HB4 GV1 |  | 7880 | Borebrønn (fjell) | Hovedkilde | Grunnvann | HB4 | Hovedanlegg |  | 23932 | [5 empty] | 1
2013 | Distriktskontoret Øst-Hedmark | 0428 | Trysil | 972012599 | TRYSILFJELL UTMARKSLAG SA | Trysilfjell vannverk | HB4 GV2 |  | 16052 | Borebrønn (fjell) | Hovedkilde | Grunnvann | HB4 | Hovedanlegg |  | 23932 | [5 empty] | 1
2013 | Distriktskontoret Øst-Hedmark | 0428 | Trysil | 972012599 | TRYSILFJELL UTMARKSLAG SA | Trysilfjell vannverk | HB5 GV1 |  | 4513 | Borebrønn (fjell) | Hovedkilde | Grunnvann | HB5 | Hovedanlegg |  | 13540 | [5 empty] | 1
2013 | Distriktskontoret Øst-Hedmark | 0428 | Trysil | 972012599 | TRYSILFJELL UTMARKSLAG SA | Trysilfjell vannverk | HB5 GV2 |  | 9027 | Borebrønn (fjell) | Hovedkilde | Grunnvann | HB5 | Hovedanlegg |  | 13540 | [5 empty] | 1
2013 | Distriktskontoret Øst-Hedmark | 0428 | Trysil | 813182262 | VESTBY VANNVERK SA | Vestby vannverk | Inntakspunkt |  | 4000 | Borebrønn (fjell) | Hovedkilde | Grunnvann |  |  |  | 0
2013 | Distriktskontoret Øst-Hedmark | 0428 | Trysil | 991095063 | TRYSIL KOMMUNE VANN- OG AVLØPSAVDELINGEN | VESTBY VANNVERK (Trysil kommune) | VESTBY |  | 0 | Borebrønn (fjell) | Hovedkilde | Grunnvann |  |  |  | 0
2013 | Distriktskontoret Øst-Hedmark | 0428 | Trysil | 993668338 | ØSTBY VANNVERK SA | Østby vannverk v/ Geir Kristian Øvervik | SØRLITEIGEN + vannpumpe nr 1 + 2 +3 |  | 16400 | Borebrønn (fjell) | Hovedkilde | Grunnvann | Sørliteigen | Hovedanlegg |  | 49200
2013 | Distriktskontoret Øst-Hedmark | 0428 | Trysil | 993668338 | ØSTBY VANNVERK SA | Østby vannverk v/ Geir Kristian Øvervik | SØRLITEIGEN + vannpumpe nr 1 + 2 +3 2 |  | 16400 | Borebrønn (fjell) | Hovedkilde | Grunnvann | Sørliteigen | Hovedanlegg |  | 49200
2013 | Distriktskontoret Øst-Hedmark | 0428 | Trysil | 993668338 | ØSTBY VANNVERK SA | Østby vannverk v/ Geir Kristian Øvervik | SØRLITEIGEN + vannpumpe nr 1 + 2 +3 3 |  | 16400 | Borebrønn (fjell) | Hovedkilde | Grunnvann | Sørliteigen | Hovedanlegg |  | 49200
2013 | Distriktskontoret Øst-Hedmark | 0429 | Åmot | 983270123 | FURUTANGEN AS | Furutangen Vannverk | Borebrønn 1 |  | 0 | Borebrønn (løsmasse) | Hovedkilde | Grunnvann |  |  |  | 0
2013 | Distriktskontoret Øst-Hedmark | 0429 | Åmot | 983270123 | FURUTANGEN AS | Furutangen Vannverk | Borebrønn 3 |  | 0 |  |  | NULL |  |  |  | 0
2013 | Distriktskontoret Øst-Hedmark | 0429 | Åmot | 983270123 | FURUTANGEN AS | Furutangen Vannverk | Borebrønn 2 |  | 0 | Borebrønn (løsmasse) |  | Grunnvann |  |  |  | 0
2013 | Distriktskontoret Øst-Hedmark | 0429 | Åmot | 983270123 | FURUTANGEN AS | Furutangen Vannverk | Borebrønn 4 |  | 0 | Borebrønn (fjell) | Hovedkilde | Grunnvann |  |  |  | 0
2013 | Distriktskontoret Øst-Hedmark | 0429 | Åmot | 983270123 | FURUTANGEN AS | Furutangen Vannverk | Borebrønn 5 |  | 0 | Borebrønn (fjell) | Reservekilde | Grunnvann |  |  |  | 0
2013 | Distriktskontoret Øst-Hedmark | 0429 | Åmot | 974567717 | ÅMOT KOMMUNE TEKNISKE TJENESTER | Haugedalen kommunale vannverk Åmot kommune | GJESLIBERGET |  | 60394 | Kildeutspring | Hovedkilde | Grunnvann |  |  |  | 0
2013 | Distriktskontoret Øst-Hedmark | 0429 | Åmot | 974567717 | ÅMOT KOMMUNE TEKNISKE TJENESTER | Nordre Deset kommunale vannver v/Åmot kommune | Brønn |  | 0 | Borebrønn (fjell) | Hovedkilde | Grunnvann | Vannbehandlingsanlegg for Nordre Deset kommunale vannver v/Åmot kommune | Hovedanlegg |  | 2732
2013 | Distriktskontoret Øst-Hedmark | 0429 | Åmot | 974567717 | ÅMOT KOMMUNE TEKNISKE TJENESTER | Osen kommunale vannverk Velta Åmot kommune v/Teknisk etat | VELTA |  | 77362 | Kildeutspring | Hovedkilde | Grunnvann |  |  |  | 0
2013 | Distriktskontoret Øst-Hedmark | 0429 | Åmot | 992076720 | POLMANNMOEN VANNVERK SA | Polmannmoen vannverk BA | POLMANNSMOEN |  | 0 | Grunnvann - annet | Hovedkilde | Grunnvann | UV-ANLEGG | Hovedanlegg |  | 4460 | [5 empty] | 1 |  |  |  | 1
2013 | Distriktskontoret Øst-Hedmark | 0429 | Åmot | 974567717 | ÅMOT KOMMUNE TEKNISKE TJENESTER | Rena kommunale vannverk Almemo Åmot kommune, Teknisk etat | GRUNNVANNSBRØNNER PRESTSJØEN |  | 0 | Borebrønn (løsmasse) | Krisekilde | Grunnvann | RENA VANNVERK. ALMEMOEN | Hovedanlegg |  | 566749 | [9 empty] | 1
2013 | Distriktskontoret Øst-Hedmark | 0429 | Åmot | 974567717 | ÅMOT KOMMUNE TEKNISKE TJENESTER | Rena kommunale vannverk Almemo Åmot kommune, Teknisk etat | RENA VANNVERK. ALMEMOEN |  | 566749 | Borebrønn (løsmasse) | Hovedkilde | Grunnvann | RENA VANNVERK. ALMEMOEN | Hovedanlegg |  | 566749 | [9 empty] | 1
2013 | Distriktskontoret Øst-Hedmark | 0429 | Åmot | 974567717 | ÅMOT KOMMUNE TEKNISKE TJENESTER | Rena kommunale vannverk Almemo Åmot kommune, Teknisk etat | RENA VANNVERK. ALMEMOEN 3 |  | 566749 | Borebrønn (løsmasse) | Hovedkilde | Grunnvann | RENA VANNVERK. ALMEMOEN | Hovedanlegg |  | 566749 | [9 empty] | 1
2013 | Distriktskontoret Øst-Hedmark | 0429 | Åmot | 974567717 | ÅMOT KOMMUNE TEKNISKE TJENESTER | Rena kommunale vannverk Almemo Åmot kommune, Teknisk etat | GRUNNVANNSBRØNNER PRESTSJØEN 2 |  | 0 | Borebrønn (løsmasse) | Krisekilde | Grunnvann | RENA VANNVERK. ALMEMOEN | Hovedanlegg |  | 566749 | [9 empty] | 1
2013 | Distriktskontoret Øst-Hedmark | 0429 | Åmot | 974567717 | ÅMOT KOMMUNE TEKNISKE TJENESTER | Rena kommunale vannverk Almemo Åmot kommune, Teknisk etat | RENA VANNVERK. ALMEMOEN 2 |  | 566749 | Borebrønn (løsmasse) | Hovedkilde | Grunnvann | RENA VANNVERK. ALMEMOEN | Hovedanlegg |  | 566749 | [9 empty] | 1
2013 | Distriktskontoret Øst-Hedmark | 0429 | Åmot | 911548461 | ROGSTADMOEN VANNVERK SA | Rogstadmoen vannverk SA | Rogstadmoen vannverk |  | 0 | Kildeutspring | Hovedkilde | Grunnvann |  |  |  | 0
2013 | Distriktskontoret Øst-Hedmark | 0430 | Stor-Elvdal | 978605974 | ANLEGGSTJENESTEN I STOR-ELVDAL DRIFT/VEDLIKEHOLD ETC | Atna vannverk | Inntakspunkt |  | 17128 | Borebrønn (løsmasse) | Hovedkilde | Grunnvann |  |  |  | 0
2013 | Distriktskontoret Øst-Hedmark | 0430 | Stor-Elvdal | 971836350 | Blåfjellia Hyttegrend | Blåfjellia Hyttegrends vannverk | Brønn 1 |  | 300 | Borebrønn (fjell) | Hovedkilde | Grunnvann |  |  |  | 0
2013 | Distriktskontoret Øst-Hedmark | 0430 | Stor-Elvdal | 971836350 | Blåfjellia Hyttegrend | Blåfjellia Hyttegrends vannverk | Brønn 2 |  | 0 | Borebrønn (fjell) | Reservekilde | Grunnvann |  |  |  | 0
2013 | Distriktskontoret Øst-Hedmark | 0430 | Stor-Elvdal | 978605974 | ANLEGGSTJENESTEN I STOR-ELVDAL DRIFT/VEDLIKEHOLD ETC | Evenstad nye vannverk | Inntakspunkt Evenstad |  | 17863 | Kildeutspring | Hovedkilde | Grunnvann |  |  |  | 0
2013 | Distriktskontoret Øst-Hedmark | 0430 | Stor-Elvdal | 978605974 | ANLEGGSTJENESTEN I STOR-ELVDAL DRIFT/VEDLIKEHOLD ETC | Koppang vannverk | Inntakspunkt Øverenga |  | 440023 | Borebrønn (løsmasse) | Hovedkilde | Grunnvann |  |  |  | 0
2013 | Distriktskontoret Øst-Hedmark | 0430 | Stor-Elvdal | 978605974 | ANLEGGSTJENESTEN I STOR-ELVDAL DRIFT/VEDLIKEHOLD ETC | Vannverk Opphus skole og barnehage | Inntakspunkt Opphus |  | 200 | Borebrønn (løsmasse) | Hovedkilde | Grunnvann |  |  |  | 0
2013 | Distriktskontoret Øst-Hedmark | 0430 | Stor-Elvdal | 978605974 | ANLEGGSTJENESTEN I STOR-ELVDAL DRIFT/VEDLIKEHOLD ETC | Vannverk Sollia skole og barnehage | Inntakspunkt Sollia |  | 350 | Borebrønn (fjell) | Hovedkilde | Grunnvann |  |  |  | 0
2013 | Distriktskontoret Nord-Østerdal | 0432 | Rendalen | 974565242 | Kommunalteknikk | Finstad Vannverk | BOREBRØNN FINSTAD |  | 14000 | Borebrønn (fjell) | Hovedkilde | Grunnvann |  |  |  | 0
2013 | Distriktskontoret Nord-Østerdal | 0432 | Rendalen | 974565242 | Kommunalteknikk | Hanestad Vannverk | GRUNNVANNSBRØNN KIVA |  | 10230 | Borebrønn (løsmasse) | Hovedkilde | Grunnvann | Renseanlegg/pH justering vannverk Hanestad | Hovedanlegg |  | 10230 | [5 empty] | 1 |  |  |  | 1
2013 | Distriktskontoret Nord-Østerdal | 0432 | Rendalen | 979571607 | Hornset Vannverk BA | Hornset Vannverk | HORNSET |  | 3525 | Borebrønn (løsmasse) | Hovedkilde | Grunnvann |  |  |  | 0
2013 | Distriktskontoret Nord-Østerdal | 0432 | Rendalen | 994123300 | LYSINGA VANNVERK BA | Lysinga Vannverk A/L | LYSINGA ELVA |  | 111762 | Elv/bekk | Hovedkilde | Overflatevann | LYSINGA UV-ANLEGG | Hovedanlegg |  | 111762 | [5 empty] | 1
2013 | Distriktskontoret Nord-Østerdal | 0432 | Rendalen | 973637150 | Otnes Vannverk | Otnes Vannverk | BOREBRØNN OTNES |  | 130000 | Borebrønn (løsmasse) | Hovedkilde | Grunnvann | Otnes vannverk | Hovedanlegg |  | 170000 | [6 empty] | 1
2013 | Distriktskontoret Nord-Østerdal | 0432 | Rendalen | 973637150 | Otnes Vannverk | Otnes Vannverk | BOREBRØNN OTNES 2 |  | 40000 | Borebrønn (løsmasse) | Hovedkilde | Grunnvann | Otnes vannverk | Hovedanlegg |  | 170000 | [6 empty] | 1
2013 | Distriktskontoret Nord-Østerdal | 0432 | Rendalen | 972015407 | Renåfjellet AS | Renåfjellet AS | Pumpestasjon ved Renåfjellveien, PV1 |  | 0 | Borebrønn (fjell) | Hovedkilde | Grunnvann | Behandlingsanlegg | Hovedanlegg |  | 320 | [5 empty] | 1
2013 | Distriktskontoret Nord-Østerdal | 0432 | Rendalen | 972015407 | Renåfjellet AS | Renåfjellet AS | Pumpestasjon ved Renåfjellveien, PV1 | 2014-04-08 | 320 | Borebrønn (fjell) | Hovedkilde | Grunnvann |  |  |  | 0
2013 | Distriktskontoret Nord-Østerdal | 0432 | Rendalen | 993668346 | Unset Vannverk AL | Unset Vannverk SA | OPPISTUBEKKEN 1 |  | 0 | Kildeutspring | Krisekilde | Grunnvann | Unset Vannbehandlingsanlegg | Hovedanlegg |  | 39500 | [5 empty] | 1
2013 | Distriktskontoret Nord-Østerdal | 0432 | Rendalen | 993668346 | Unset Vannverk AL | Unset Vannverk SA | ILKLOPPBEKKEN 4 |  | 9875 | Kildeutspring | Hovedkilde | Grunnvann | Unset Vannbehandlingsanlegg | Hovedanlegg |  | 39500 | [5 empty] | 1
2013 | Distriktskontoret Nord-Østerdal | 0432 | Rendalen | 993668346 | Unset Vannverk AL | Unset Vannverk SA | ILKLOPPBEKKEN 3 |  | 9875 | Kildeutspring | Hovedkilde | Grunnvann | Unset Vannbehandlingsanlegg | Hovedanlegg |  | 39500 | [5 empty] | 1
2013 | Distriktskontoret Nord-Østerdal | 0432 | Rendalen | 993668346 | Unset Vannverk AL | Unset Vannverk SA | ILKLOPPBEKKEN 1 |  | 9875 | Kildeutspring | Hovedkilde | Grunnvann | Unset Vannbehandlingsanlegg | Hovedanlegg |  | 39500 | [5 empty] | 1
2013 | Distriktskontoret Nord-Østerdal | 0432 | Rendalen | 993668346 | Unset Vannverk AL | Unset Vannverk SA | OPPISTUBEKKEN 2 |  | 0 | Kildeutspring | Krisekilde | Grunnvann | Unset Vannbehandlingsanlegg | Hovedanlegg |  | 39500 | [5 empty] | 1
2013 | Distriktskontoret Nord-Østerdal | 0432 | Rendalen | 993668346 | Unset Vannverk AL | Unset Vannverk SA | ILKLOPPBEKKEN 2 |  | 9875 | Kildeutspring | Hovedkilde | Grunnvann | Unset Vannbehandlingsanlegg | Hovedanlegg |  | 39500 | [5 empty] | 1
2013 | Distriktskontoret Nord-Østerdal | 0432 | Rendalen | 974565242 | Kommunalteknikk | Åkre Vannverk | BOREBRØNN AKRE |  | 21831 | Borebrønn (løsmasse) | Hovedkilde | Grunnvann |  |  |  | 0
2013 | Distriktskontoret Nord-Østerdal | 0432 | Rendalen | 974565242 | Kommunalteknikk | Åkre Vannverk | BOREBRØNN AKRE 2 |  | 0 | Borebrønn (løsmasse) | Hovedkilde | Grunnvann |  |  |  | 0
2013 | Distriktskontoret Nord-Østerdal | 0432 | Rendalen | 974565242 | Kommunalteknikk | Åkrestrømmen Vannverk | Idrettsplassen Åkrestrømmen |  | 21442 | Borebrønn (fjell) | Hovedkilde | Grunnvann |  |  |  | 0
2013 | Distriktskontoret Øst-Hedmark | 0434 | Engerdal | 973306731 | DREVSJØ VANNVERK SA | Drevsjø vannverk A/L | SKITJØNNA |  | 0 | Borebrønn (løsmasse) | Krisekilde | Grunnvann |  |  |  | 0
2013 | Distriktskontoret Øst-Hedmark | 0434 | Engerdal | 973306731 | DREVSJØ VANNVERK SA | Drevsjø vannverk A/L | BERGEVOLLKILDEN |  | 75000 | Kildeutspring | Hovedkilde | Grunnvann | Unik filtersystem | Hovedanlegg |  | 75000 | [5 empty] | 1
2013 | Distriktskontoret Øst-Hedmark | 0434 | Engerdal | 976640624 | VILTNEMNDA I ENGERDAL KOMMUNE | Ebus | hovedkilde |  | 0 | Overflatebrønn | Hovedkilde | Grunnvann | Behandlingsanlegg | Hovedanlegg |  | 2207 | [5 empty] | 1
2013 | Distriktskontoret Øst-Hedmark | 0434 | Engerdal | 976640624 | VILTNEMNDA I ENGERDAL KOMMUNE | Ebus | Inntakspunkt |  | 0 | Borebrønn (fjell) | Reservekilde | Grunnvann | Behandlingsanlegg | Hovedanlegg |  | 2207 | [5 empty] | 1
2013 | Distriktskontoret Øst-Hedmark | 0434 | Engerdal | 992798181 | ELGÅ VANNVERK SA | Elgå vannverk | Inntakspunkt |  | 9542 | Borebrønn (løsmasse) | Hovedkilde | Grunnvann | Behandlingsanlegg | Hovedanlegg |  | 9542 | [9 empty] | 1
2013 | Distriktskontoret Øst-Hedmark | 0434 | Engerdal | 976640624 | VILTNEMNDA I ENGERDAL KOMMUNE | Engerdal kommune Volbrenna hyttefelt | borebrønn fjell |  | 0 | Borebrønn (fjell) | Hovedkilde | Grunnvann |  |  |  | 0
2013 | Distriktskontoret Øst-Hedmark | 0434 | Engerdal | 976640624 | VILTNEMNDA I ENGERDAL KOMMUNE | Engerdal vannverk | NESODDEN |  | 0 | Borebrønn (løsmasse) | Hovedkilde | Grunnvann |  |  |  | 0
2013 | Distriktskontoret Øst-Hedmark | 0434 | Engerdal | 976640624 | VILTNEMNDA I ENGERDAL KOMMUNE | Engerdal vannverk | NESODDEN 3 |  | 0 | Borebrønn (løsmasse) | Hovedkilde | Grunnvann |  |  |  | 0
2013 | Distriktskontoret Øst-Hedmark | 0434 | Engerdal | 976640624 | VILTNEMNDA I ENGERDAL KOMMUNE | Engerdal vannverk | NESODDEN 2 |  | 0 | Borebrønn (løsmasse) | Hovedkilde | Grunnvann |  |  |  | 0
2013 | Distriktskontoret Øst-Hedmark | 0434 | Engerdal | 988215929 | ENGERDAL UTMARKSLAG SA | Engerdal Østfjell Vannverk Engerdal Utmarkslag | LAUVBEKKEN |  | 0 | Elv/bekk | Hovedkilde | Overflatevann | Engerdal Østfjell Vannverk | Hovedanlegg |  | 26210 | [5 empty] | 1
2013 | Distriktskontoret Øst-Hedmark | 0434 | Engerdal | 976640624 | VILTNEMNDA I ENGERDAL KOMMUNE | Hylleråsen vannverk | HYLLERÅSEN 2 |  | 0 | Borebrønn (fjell) | Hovedkilde | Grunnvann |  |  |  | 0
2013 | Distriktskontoret Øst-Hedmark | 0434 | Engerdal | 976640624 | VILTNEMNDA I ENGERDAL KOMMUNE | Hylleråsen vannverk | HYLLERÅSEN 1 |  | 0 | Borebrønn (fjell) | Hovedkilde | Grunnvann |  |  |  | 0
2013 | Distriktskontoret Øst-Hedmark | 0434 | Engerdal | 976640624 | VILTNEMNDA I ENGERDAL KOMMUNE | Hylleråsen vannverk | Hylleråsen 3 |  | 0 | Borebrønn (fjell) | Hovedkilde | Grunnvann |  |  |  | 0
2013 | Distriktskontoret Øst-Hedmark | 0434 | Engerdal | 983044077 | KVILTEN GRENDELAG | KVILTEN GRENDELAG | KVILTEN |  | 10212 | Borebrønn (fjell) | Hovedkilde | Grunnvann |  |  |  | 0
2013 | Distriktskontoret Øst-Hedmark | 0434 | Engerdal | 983044077 | KVILTEN GRENDELAG | KVILTEN GRENDELAG | KVILTEN 2 |  | 0 | Borebrønn (fjell) | Hovedkilde | Grunnvann |  |  |  | 0
2013 | Distriktskontoret Øst-Hedmark | 0434 | Engerdal | 983044077 | KVILTEN GRENDELAG | KVILTEN GRENDELAG | KVILTEN 3 |  | 0 | Borebrønn (fjell) | Hovedkilde | Grunnvann |  |  |  | 0
2013 | Distriktskontoret Øst-Hedmark | 0434 | Engerdal | 973682113 | JOHNSGÅRD TURISTSENTER AS | Langoddlia vannverk | GLOFØKLIA |  | 1000 | Kildeutspring | Hovedkilde | Grunnvann |  |  |  | 0
2013 | Distriktskontoret Øst-Hedmark | 0434 | Engerdal | 987099127 | SOLHEIM HYTTER OG TOMTER AS | Solheim Hytter og Tomter AS Vannverk | Vannkilde |  | 0 | Borebrønn (løsmasse) | Hovedkilde | Grunnvann | Vannbehandlingsanlegg for Solheim Hytter og Tomter AS v/Svein Ove Nordsveen | Hovedanlegg |  | 7600
2013 | Distriktskontoret Øst-Hedmark | 0434 | Engerdal | 976640624 | VILTNEMNDA I ENGERDAL KOMMUNE | Sølen vannverk - Engerdal kommune | Inntakspunkt |  | 0 | Borebrønn (løsmasse) | Hovedkilde | Grunnvann | Vannbehandlingsanlegg for Sølen vannverk Engerdal kommune v/Odd Harald Sundet | Hovedanlegg |  | 4838 | [5 empty] | 1
2013 | Distriktskontoret Øst-Hedmark | 0434 | Engerdal | 980905217 | FEMUND EIENDOM AS | Tjønnodden vannverk | Borebrønn fjell. |  | 2042 | Innsjø | Hovedkilde | Overflatevann |  |  |  | 0
2013 | Distriktskontoret Nord-Østerdal | 0436 | Tolga | 980633691 | Helgesbekken Vannverk BA | Helgesbekken Vannverk | HELGESKNAUSEN |  | 13500 | Kildeutspring | Hovedkilde | Grunnvann |  |  |  | 0
2013 | Distriktskontoret Nord-Østerdal | 0436 | Tolga | 994124560 | HODALEN VANNVERK SA | Hodalen Vannverk | FALLET | 2014-04-08 | 0 | Elv/bekk | Krisekilde | Overflatevann |  |  |  | 0
2013 | Distriktskontoret Nord-Østerdal | 0436 | Tolga | 994124560 | HODALEN VANNVERK SA | Hodalen Vannverk | ENGÅ BRU | 2014-04-08 | 0 | Borebrønn (løsmasse) | Hovedkilde | Grunnvann |  |  |  | 0
2013 | Distriktskontoret Nord-Østerdal | 0436 | Tolga | 994124560 | HODALEN VANNVERK SA | Hodalen Vannverk | ENGÅ BRU |  | 0 | Borebrønn (løsmasse) | Hovedkilde | Grunnvann |  |  |  | 0
2013 | Distriktskontoret Nord-Østerdal | 0436 | Tolga | 994124560 | HODALEN VANNVERK SA | Hodalen Vannverk | FALLET |  | 0 | Elv/bekk | Krisekilde | Overflatevann |  |  |  | 0
2013 | Distriktskontoret Nord-Østerdal | 0436 | Tolga | 971875917 | Tolga Vannforsyning BA | Tolga Vannforsyning | TALLSJØEN |  | 640000 | Innsjø | Hovedkilde | Overflatevann | VANNRENSEANLEGG HAUGAN | Hovedanlegg |  | 640000 | [5 empty] | 1
2013 | Distriktskontoret Nord-Østerdal | 0436 | Tolga | 973307177 | Vingelen Vassverk | Vingelen Vassverk | GRÅVSDALEN |  | 0 | Borebrønn (løsmasse) | Hovedkilde | Grunnvann |  |  |  | 0
2013 | Distriktskontoret Nord-Østerdal | 0436 | Tolga | 973307177 | Vingelen Vassverk | Vingelen Vassverk | GRÅVSDALEN 2 |  | 710000 | Borebrønn (løsmasse) | Hovedkilde | Grunnvann |  |  |  | 0
2013 | Distriktskontoret Nord-Østerdal | 0436 | Tolga | 973307177 | Vingelen Vassverk | Vingelen Vassverk | SKARSTJØNNA |  | 0 | Innsjø | Krisekilde | Overflatevann |  |  |  | 0
2013 | Distriktskontoret Nord-Østerdal | 0436 | Tolga | 890303722 | Øversjødalen Vannverk A/L | Øversjødalen Vannverk | NØSTERBANKEN |  | 16716 | Borebrønn (løsmasse) | Hovedkilde | Grunnvann | FILTERANLEGG | Hovedanlegg |  | 16716
2013 | Distriktskontoret Nord-Østerdal | 0437 | Tynset | 999421881 | Auma Vannverk SA | Auma Vannverk SA | AABORGENGET |  | 10606 | Borebrønn (løsmasse) | Hovedkilde | Grunnvann |  |  |  | 0
2013 | Distriktskontoret Nord-Østerdal | 0437 | Tynset | 999421881 | Auma Vannverk SA | Auma Vannverk SA | AABORGENGET 2 |  | 10606 | Borebrønn (løsmasse) | Hovedkilde | Grunnvann |  |  |  | 0
2013 | Distriktskontoret Nord-Østerdal | 0437 | Tynset | 973332090 | Fåset Vannverk | Fåset Vannverk A/L | STORBEKKEN |  | 0 | Elv/bekk | Krisekilde | Overflatevann |  |  |  | 0
2013 | Distriktskontoret Nord-Østerdal | 0437 | Tynset | 973332090 | Fåset Vannverk | Fåset Vannverk A/L | HOVEDKILDEN |  | 24850 | Kildeutspring | Hovedkilde | Grunnvann | GENO UV 40S - 200S | Hovedanlegg |  | 32850 | [5 empty] | 1
2013 | Distriktskontoret Nord-Østerdal | 0437 | Tynset | 974570378 | Kommunale vannverk i Tynset | Kvikne Vannverk | ORKLA-YA |  | 21245 | Borebrønn (løsmasse) | Hovedkilde | Grunnvann | YSET | Hovedanlegg |  | 21245 | [5 empty] | 1 |  |  |  | 1
2013 | Distriktskontoret Nord-Østerdal | 0437 | Tynset | 974570378 | Kommunale vannverk i Tynset | Kvikne Vannverk | SAGBEKKEN |  | 0 | Elv/bekk | Krisekilde | Overflatevann | YSET | Hovedanlegg |  | 21245 | [5 empty] | 1 |  |  |  | 1
2013 | Distriktskontoret Nord-Østerdal | 0437 | Tynset | 974570378 | Kommunale vannverk i Tynset | Kvikne Vannverk | ORKLA-YA 2 |  | 0 | Borebrønn (løsmasse) | Hovedkilde | Grunnvann | YSET | Hovedanlegg |  | 21245 | [5 empty] | 1 |  |  |  | 1
2013 | Distriktskontoret Nord-Østerdal | 0437 | Tynset | 974570378 | Kommunale vannverk i Tynset | Midtbygda Vannverk | Midtbygda |  | 34151 | Borebrønn (løsmasse) | Hovedkilde | Grunnvann |  |  |  | 0
2013 | Distriktskontoret Nord-Østerdal | 0437 | Tynset | 974570378 | Kommunale vannverk i Tynset | Midtbygda Vannverk | Midtbygda 2 |  | 0 | Borebrønn (løsmasse) | Hovedkilde | Grunnvann |  |  |  | 0
2013 | Distriktskontoret Nord-Østerdal | 0437 | Tynset | 974570378 | Kommunale vannverk i Tynset | Midtbygda Vannverk | Midtbygda 3 |  | 0 | Borebrønn (løsmasse) | Hovedkilde | Grunnvann |  |  |  | 0
2013 | Distriktskontoret Nord-Østerdal | 0437 | Tynset | 974570378 | Kommunale vannverk i Tynset | Midtbygda Vannverk | Tylldalen |  | 0 | Borebrønn (løsmasse) | Krisekilde | Grunnvann |  |  |  | 0
2013 | Distriktskontoret Nord-Østerdal | 0437 | Tynset | 974570378 | Kommunale vannverk i Tynset | Midtbygda Vannverk | Midtbygda 4 |  | 0 | Borebrønn (løsmasse) | Hovedkilde | Grunnvann |  |  |  | 0
2013 | Distriktskontoret Nord-Østerdal | 0437 | Tynset | 974570378 | Kommunale vannverk i Tynset | Savalen Vannverk | MIDTJØNNA |  | 0 | Innsjø | Krisekilde | Overflatevann |  |  |  | 0
2013 | Distriktskontoret Nord-Østerdal | 0437 | Tynset | 974570378 | Kommunale vannverk i Tynset | Savalen Vannverk | SAVALMOEN 2 |  | 4807 | Borebrønn (løsmasse) | Hovedkilde | Grunnvann | SAVALMOEN | Hovedanlegg |  | 43007 | [9 empty] | 1
2013 | Distriktskontoret Nord-Østerdal | 0437 | Tynset | 974570378 | Kommunale vannverk i Tynset | Savalen Vannverk | SAVALMOEN |  | 19100 | Borebrønn (løsmasse) | Hovedkilde | Grunnvann | SAVALMOEN | Hovedanlegg |  | 43007 | [9 empty] | 1
2013 | Distriktskontoret Nord-Østerdal | 0437 | Tynset | 974570378 | Kommunale vannverk i Tynset | Savalen Vannverk | Inntakspunkt |  | 19100 | Borebrønn (løsmasse) | Reservekilde | Grunnvann | SAVALMOEN | Hovedanlegg |  | 43007 | [9 empty] | 1
2013 | Distriktskontoret Nord-Østerdal | 0437 | Tynset | 974570378 | Kommunale vannverk i Tynset | Tynset Vannverk | KVERNBEKKEN |  | 0 | Elv/bekk | Krisekilde | Overflatevann | KLORANLEGG KVERNBEKKEN | Reserveanlegg |  | 0 | [6 empty] | 1
2013 | Distriktskontoret Nord-Østerdal | 0437 | Tynset | 974570378 | Kommunale vannverk i Tynset | Tynset Vannverk | GEITRYGGEN |  | 388164 | Annet | Hovedkilde | Grunnvann |  |  |  | 0
2013 | Distriktskontoret Nord-Østerdal | 0437 | Tynset | 995386755 | ØSTIGÅRD OG NÆVERRØSTEN VANNVERK BA | ØSTIGÅRD OG NÆVERRØSTEN VANNVERK BA | Basseng Neverrøsten |  | 20000 | Kildeutspring | Hovedkilde | Grunnvann | Pumpehus Neverrøsten | Hovedanlegg |  | 12500 | [5 empty] | 1
2013 | Distriktskontoret Nord-Østerdal | 0437 | Tynset | 976408306 | Øian Vannverk BA | Øyan Vannverk | Pumpehus |  | 63586 | Borebrønn (løsmasse) | Hovedkilde | Grunnvann |  |  |  | 0
2013 | Distriktskontoret Nord-Østerdal | 0438 | Alvdal | 990796343 | Alvdal Kommunale Vannverk | Alvdal kommunale vannverk | GULLØYMOEN |  | 486070 | Borebrønn (løsmasse) | Hovedkilde | Grunnvann | GULLØYMOEN | Reserveanlegg |  | 486070
2013 | Distriktskontoret Nord-Østerdal | 0438 | Alvdal | 998226112 | Strømmen Vannverk SA | Strømmen Vannverk A/L | SAVALEN |  | 23000 | Innsjø | Hovedkilde | Overflatevann | UV-BEHANDLINGSANLEGG | Hovedanlegg |  | 18900 | [5 empty] | 1
2013 | Distriktskontoret Nord-Østerdal | 0439 | Folldal | 973306375 | Dalen Vassverk BA | Dalen Vassverk A/L | KROKTJØNNSBEKKEN |  | 0 | Elv/bekk | Krisekilde | Overflatevann |  |  |  | 0
2013 | Distriktskontoret Nord-Østerdal | 0439 | Folldal | 973306375 | Dalen Vassverk BA | Dalen Vassverk A/L | Deplflyan 2 |  | 20543 | Borebrønn (løsmasse) | Hovedkilde | Grunnvann |  |  |  | 0
2013 | Distriktskontoret Nord-Østerdal | 0439 | Folldal | 973306375 | Dalen Vassverk BA | Dalen Vassverk A/L | Deplflyan |  | 25734 | Borebrønn (løsmasse) | Hovedkilde | Grunnvann |  |  |  | 0
2013 | Distriktskontoret Nord-Østerdal | 0439 | Folldal | 976571347 | Dalholen Hytteområde AS | Dalholen Hytteområde A/S | BOREHULL |  | 3250 | Borebrønn (fjell) | Hovedkilde | Grunnvann |  |  |  | 0
2013 | Distriktskontoret Nord-Østerdal | 0439 | Folldal | 976571347 | Dalholen Hytteområde AS | Dalholen Hytteområde A/S | BOREHULL 2 |  | 3250 | Borebrønn (fjell) | Hovedkilde | Grunnvann |  |  |  | 0
2013 | Distriktskontoret Nord-Østerdal | 0439 | Folldal | 974563568 | Folldal Vannverk | Folldal Vannverk | GORRTJØNNA |  | 0 | Innsjø | Krisekilde | Overflatevann | KLORANLEGG PÅ NØDKILDE | Reserveanlegg |  | 0
2013 | Distriktskontoret Nord-Østerdal | 0439 | Folldal | 974563568 | Folldal Vannverk | Folldal Vannverk | MELLEMSBEKKEN VEST |  | 86808 | Borebrønn (løsmasse) | Hovedkilde | Grunnvann | RESERVEKLOR PÅ PUMPER | Reserveanlegg |  | 0
2013 | Distriktskontoret Nord-Østerdal | 0439 | Folldal | 974563568 | Folldal Vannverk | Folldal Vannverk | MELLEMSBEKKEN RESERVE 01 |  | 0 | Borebrønn (løsmasse) | Hovedkilde | Grunnvann | RESERVEKLOR PÅ PUMPER | Reserveanlegg |  | 0
2013 | Distriktskontoret Nord-Østerdal | 0439 | Folldal | 974563568 | Folldal Vannverk | Folldal Vannverk | MELLEMSBEKKEN RESERVE 02 |  | 0 | Borebrønn (løsmasse) | Hovedkilde | Grunnvann | RESERVEKLOR PÅ PUMPER | Reserveanlegg |  | 0
2013 | Distriktskontoret Nord-Østerdal | 0439 | Folldal | 974563568 | Folldal Vannverk | Folldal Vannverk | MELLEMSBEKKEN ØST |  | 86808 | Borebrønn (løsmasse) | Hovedkilde | Grunnvann | RESERVEKLOR PÅ PUMPER | Reserveanlegg |  | 0
2013 | Distriktskontoret Nord-Østerdal | 0439 | Folldal | 982168376 | Grimsbu Vannverk SA | Grimsbu Vannverk A/L | KJØLSETERKILDA |  | 0 | Borebrønn (løsmasse) | Hovedkilde | Grunnvann |  |  |  | 0
2013 | Distriktskontoret Nord-Østerdal | 0439 | Folldal | 982168376 | Grimsbu Vannverk SA | Grimsbu Vannverk A/L | KVERNBEKKEN |  | 0 | Elv/bekk | Krisekilde | Overflatevann |  |  |  | 0
2013 | Distriktskontoret Nord-Østerdal | 0441 | Os | 972287423 | Hummelfjell AS | Hummelfjell Hyttegrend | Brønn 2 |  | 0 | Borebrønn (fjell) | Hovedkilde | Grunnvann | Vannbehandlingsanlegg | Hovedanlegg |  | 6000 | [5 empty] | 1
2013 | Distriktskontoret Nord-Østerdal | 0441 | Os | 972287423 | Hummelfjell AS | Hummelfjell Hyttegrend | Brønn 1 |  | 0 | Borebrønn (fjell) | Hovedkilde | Grunnvann | Vannbehandlingsanlegg | Hovedanlegg |  | 6000 | [5 empty] | 1
2013 | Distriktskontoret Nord-Østerdal | 0441 | Os | 980080455 | Midtdal Vannanlegg BA | Midtdal Vannanlegg A/L | Borrebrønn |  | 0 | Borebrønn (løsmasse) | Hovedkilde | Grunnvann |  |  |  | 0
2013 | Distriktskontoret Nord-Østerdal | 0441 | Os | 974574225 | Os kommunale vannverk | Os kommunale vannverk | HÅKONSKROKEN |  | 165000 | Borebrønn (løsmasse) | Hovedkilde | Grunnvann |  |  |  | 0
2013 | Distriktskontoret Nord-Østerdal | 0441 | Os | 972481521 | Os Vannanlegg A/L | Os Vannanlegg | MYRBEKKEN |  | 185000 | Borebrønn (løsmasse) | Hovedkilde | Grunnvann |  |  |  | 0
2013 | Distriktskontoret Gudbrandsdal | 0501 | Lillehammer | 976973690 | VANN- OG AVLØPSAVDELINGEN I LILLEHAMMER | Lillehammer vannverk - Korgen | KORGEN |  | 4952893 | Borebrønn (løsmasse) | Hovedkilde | Grunnvann | LILLEHAMMER VANNVERK | Reserveanlegg |  | 4952893
2013 | Distriktskontoret Gudbrandsdal | 0501 | Lillehammer | 976973690 | VANN- OG AVLØPSAVDELINGEN I LILLEHAMMER | Lillehammer vannverk - Korgen | KORGEN 3 |  | 0 | Borebrønn (løsmasse) | Hovedkilde | Grunnvann | LILLEHAMMER VANNVERK | Reserveanlegg |  | 4952893
2013 | Distriktskontoret Gudbrandsdal | 0501 | Lillehammer | 976973690 | VANN- OG AVLØPSAVDELINGEN I LILLEHAMMER | Lillehammer vannverk - Korgen | KORGEN 2 |  | 0 | Borebrønn (løsmasse) | Hovedkilde | Grunnvann | LILLEHAMMER VANNVERK | Reserveanlegg |  | 4952893
2013 | Distriktskontoret Gudbrandsdal | 0501 | Lillehammer | 976973690 | VANN- OG AVLØPSAVDELINGEN I LILLEHAMMER | Lillehammer vannverk - Korgen | KORGEN 4 |  | 0 | Borebrønn (løsmasse) | Hovedkilde | Grunnvann | LILLEHAMMER VANNVERK | Reserveanlegg |  | 4952893
2013 | Distriktskontoret Gudbrandsdal | 0501 | Lillehammer | 976973690 | VANN- OG AVLØPSAVDELINGEN I LILLEHAMMER | Saksumdal vannverk | Borebrønn |  | 926 | Borebrønn (fjell) | Hovedkilde | Grunnvann | Vannbehandlingsanlegg for Saksumdal vannverk | Hovedanlegg |  | 926 | [5 empty] | 1
2013 | Distriktskontoret Valdres og Gjøvikregionen | 0502 | Gjøvik | 974567830 | GJØVIK KOMMUNALE VANNVERK | Biri vannverk | Biri vannverk - Inntakspunkt Sør Mjøsa |  | 0 | Innsjø | Hovedkilde | Overflatevann | Biri vannverk - Vannbehandling | Hovedanlegg |  | 354243 | [5 empty] | 1 | 1
2013 | Distriktskontoret Valdres og Gjøvikregionen | 0502 | Gjøvik | 974567830 | GJØVIK KOMMUNALE VANNVERK | Biri vannverk | Biri vannverk - Grunnvannbrønn (reserve) |  | 0 | Borebrønn (løsmasse) | Reservekilde | Grunnvann | Biri vannverk - Vannbehandling | Hovedanlegg |  | 354243 | [5 empty] | 1 | 1
2013 | Distriktskontoret Valdres og Gjøvikregionen | 0502 | Gjøvik | 974567830 | GJØVIK KOMMUNALE VANNVERK | Biri vannverk | Biri vannverk - Inntakspunkt Nord Mjøsa |  | 360237 | Innsjø | Hovedkilde | Overflatevann | Biri vannverk - Vannbehandling | Hovedanlegg |  | 354243 | [5 empty] | 1 | 1
2013 | Distriktskontoret Valdres og Gjøvikregionen | 0502 | Gjøvik | 974567830 | GJØVIK KOMMUNALE VANNVERK | Gjøvik vannverk | Gjøvik vannverk - vanninntak 3 i Mjøsa (54m) |  | 0 | Innsjø | Reservekilde | Overflatevann | Gjøvik vannverk - Engelandsodden vannbehandlingsanlegg | Hovedanlegg |  | 2949838 | [5 empty] | 1 | 1 |  |  | 1
2013 | Distriktskontoret Valdres og Gjøvikregionen | 0502 | Gjøvik | 974567830 | GJØVIK KOMMUNALE VANNVERK | Gjøvik vannverk | Gjøvik vannverk - vanninntak 2 i Mjøsa (31m) |  | 0 | Innsjø | Reservekilde | Overflatevann | Gjøvik vannverk - Engelandsodden vannbehandlingsanlegg | Hovedanlegg |  | 2949838 | [5 empty] | 1 | 1 |  |  | 1
2013 | Distriktskontoret Valdres og Gjøvikregionen | 0502 | Gjøvik | 974567830 | GJØVIK KOMMUNALE VANNVERK | Gjøvik vannverk | Gjøvik vannverk - vanninntak 1 i Mjøsa (18m) |  | 0 | Innsjø | Reservekilde | Overflatevann | Gjøvik vannverk - Engelandsodden vannbehandlingsanlegg | Hovedanlegg |  | 2949838 | [5 empty] | 1 | 1 |  |  | 1
2013 | Distriktskontoret Valdres og Gjøvikregionen | 0502 | Gjøvik | 974567830 | GJØVIK KOMMUNALE VANNVERK | Gjøvik vannverk | Gjøvik vannverk - vanninntak 5 i Mjøsa (205m) |  | 3143897 | Innsjø | Hovedkilde | Overflatevann | Gjøvik vannverk - Engelandsodden vannbehandlingsanlegg | Hovedanlegg |  | 2949838 | [5 empty] | 1 | 1 |  |  | 1
2013 | Distriktskontoret Valdres og Gjøvikregionen | 0502 | Gjøvik | 974843390 | NORDBY GÅRD OG BARNEHAGE | Nordby gårdsbarnehage - vannforsyning | Nordby gårdsbarnehage - vannkilde |  | 750 | Borebrønn (fjell) | Hovedkilde | Grunnvann |  |  |  | 0
2013 | Distriktskontoret Valdres og Gjøvikregionen | 0502 | Gjøvik | 976798619 | NUSFJORD AS AVD GJØVIK | Nusfjord AS Vannverk | Øvervannet |  | 100000 | Innsjø | Hovedkilde | Overflatevann | Vannbehandling Nusfjord Vannverk | Hovedanlegg |  | 100000
2013 | Distriktskontoret Valdres og Gjøvikregionen | 0502 | Gjøvik | 981418166 | ONKELS GÅRD Geir Anton Nybråten | Onkels gård vannverk | Onkels gård vannkilde |  | 800 | Overflatebrønn | Hovedkilde | Grunnvann |  |  |  | 0
2013 | Distriktskontoret Valdres og Gjøvikregionen | 0502 | Gjøvik | 993214469 | RØLLESBY VANNVERK BA | Røllesby vannverk | Røllesby vannverk - Vannkilde 1 |  | 0 | Borebrønn (fjell) | Hovedkilde | Grunnvann |  |  |  | 0
2013 | Distriktskontoret Valdres og Gjøvikregionen | 0502 | Gjøvik | 993214469 | RØLLESBY VANNVERK BA | Røllesby vannverk | Røllesby vannverk - Vannkilde 2 |  | 0 | Borebrønn (fjell) | Hovedkilde | Grunnvann |  |  |  | 0
2013 | Distriktskontoret Valdres og Gjøvikregionen | 0502 | Gjøvik | 973691163 | Rågjerdtjern hyttefelt vannforsyning v/velforreningen | Rågjerdtjern hyttefelt - vannforsyning | Rågjerdtjern hyttefelt - borebrønnn 1 |  | 0 | Borebrønn (fjell) | Hovedkilde | Grunnvann |  |  |  | 0
2013 | Distriktskontoret Valdres og Gjøvikregionen | 0502 | Gjøvik | 974567830 | GJØVIK KOMMUNALE VANNVERK | Snertingdal vannverk | Snertingdal vannverk - Inntak Osbrua 1 (reserve) |  | 0 | Borebrønn (løsmasse) | Reservekilde | Grunnvann | Snertingdal vannverk - Osbrua vannbehandlingsanlegg | Reserveanlegg |  | 0 | [9 empty] | 1
2013 | Distriktskontoret Valdres og Gjøvikregionen | 0502 | Gjøvik | 974567830 | GJØVIK KOMMUNALE VANNVERK | Snertingdal vannverk | Snertingdal vannverk - Inntak Osbrua 2 (reserve) |  | 0 | Borebrønn (løsmasse) | Reservekilde | Grunnvann | Snertingdal vannverk - Osbrua vannbehandlingsanlegg | Reserveanlegg |  | 0 | [9 empty] | 1
2013 | Distriktskontoret Valdres og Gjøvikregionen | 0502 | Gjøvik | 982387957 | ØSTBY GÅRD Ingar Holmen | Østby gård - vannforsyning | Østby gård - borebrønn ved kårbygning |  | 800 | Borebrønn (fjell) | Hovedkilde | Grunnvann |  |  |  | 0
2013 | Distriktskontoret Valdres og Gjøvikregionen | 0502 | Gjøvik | 982387957 | ØSTBY GÅRD Ingar Holmen | Østby gård - vannforsyning | Østby gård - borebrønn ved barnehage |  | 0 | Borebrønn (fjell) | Reservekilde | Grunnvann |  |  |  | 0
2013 | Distriktskontoret Gudbrandsdal | 0511 | Dovre | 976641132 | DOVRE KOMMUNE DRIFTSAVDELING | Bergsgrenda vannverk | Fanggrøft grunnvann nr. 2 |  | 700 | Grunnvann - annet | Hovedkilde | Grunnvann | Bergsgrende - vannbehandling | Hovedanlegg |  | 2000 | [5 empty] | 1
2013 | Distriktskontoret Gudbrandsdal | 0511 | Dovre | 976641132 | DOVRE KOMMUNE DRIFTSAVDELING | Bergsgrenda vannverk | Fanggrøft grunnvann nr. 1 |  | 700 | Grunnvann - annet | Hovedkilde | Grunnvann | Bergsgrende - vannbehandling | Hovedanlegg |  | 2000 | [5 empty] | 1
2013 | Distriktskontoret Gudbrandsdal | 0511 | Dovre | 976641132 | DOVRE KOMMUNE DRIFTSAVDELING | Bergsgrenda vannverk | Fanggrøft grunnvann nr. 3 |  | 700 | Grunnvann - annet | Hovedkilde | Grunnvann | Bergsgrende - vannbehandling | Hovedanlegg |  | 2000 | [5 empty] | 1
2013 | Distriktskontoret Gudbrandsdal | 0511 | Dovre | 976641132 | DOVRE KOMMUNE DRIFTSAVDELING | Dombås Vannverk | Hundyrju elv |  | 0 | Elv/bekk | Krisekilde | Overflatevann | Kjørrhovda krisevannverk | Reserveanlegg |  | 0 | [6 empty] | 1
2013 | Distriktskontoret Gudbrandsdal | 0511 | Dovre | 976641132 | DOVRE KOMMUNE DRIFTSAVDELING | Dombås Vannverk | Dombås Vannverk - rørbrønn 2. |  | 180000 | Borebrønn (løsmasse) | Hovedkilde | Grunnvann | Dombås Vannverk - behandlingsanlegg | Hovedanlegg |  | 355000 | [5 empty] | 1 |  |  |  | 1
2013 | Distriktskontoret Gudbrandsdal | 0511 | Dovre | 976641132 | DOVRE KOMMUNE DRIFTSAVDELING | Dombås Vannverk | Dombås Vannverk - rørbrønn 1. |  | 175000 | Borebrønn (løsmasse) | Hovedkilde | Grunnvann | Dombås Vannverk - behandlingsanlegg | Hovedanlegg |  | 355000 | [5 empty] | 1 |  |  |  | 1
2013 | Distriktskontoret Gudbrandsdal | 0511 | Dovre | 973129759 | DOVRE BENSIN, KRO OG MOTELL AS | Dovre Bensin & service | Dovre Bensin & Service |  | 1756 | Borebrønn (løsmasse) | Hovedkilde | Grunnvann | Dovre Bensin & Service | Hovedanlegg |  | 1756 | [5 empty] | 1 |  |  |  | 1
2013 | Distriktskontoret Gudbrandsdal | 0511 | Dovre | 976641132 | DOVRE KOMMUNE DRIFTSAVDELING | Dovre vassverk | VIGERUSTMOEN 1. |  | 130000 | Borebrønn (løsmasse) | Hovedkilde | Grunnvann | VIGERUSTMOEN | Hovedanlegg |  | 150000
2013 | Distriktskontoret Gudbrandsdal | 0511 | Dovre | 976641132 | DOVRE KOMMUNE DRIFTSAVDELING | Dovre vassverk | VIGERUSTMOEN 2. |  | 20000 | Borebrønn (løsmasse) | Hovedkilde | Grunnvann | VIGERUSTMOEN | Hovedanlegg |  | 150000
2013 | Distriktskontoret Gudbrandsdal | 0511 | Dovre | 976641132 | DOVRE KOMMUNE DRIFTSAVDELING | Dovre vassverk | Elvevatn fra Lågen |  | 0 | Elv/bekk | Hovedkilde | Overflatevann | VIGERUSTMOEN | Hovedanlegg |  | 150000
2013 | Distriktskontoret Gudbrandsdal | 0511 | Dovre | 976641132 | DOVRE KOMMUNE DRIFTSAVDELING | Dovreskogen vannverk | Brønn Bh 3 |  | 0 | Borebrønn (løsmasse) | Hovedkilde | Grunnvann | Dovreskogen vannbehandlingsanlegg | Hovedanlegg |  | 0 | [5 empty] | 1
2013 | Distriktskontoret Gudbrandsdal | 0511 | Dovre | 976641132 | DOVRE KOMMUNE DRIFTSAVDELING | Dovreskogen vannverk | Brønn Bh1 |  | 0 | Borebrønn (løsmasse) | Hovedkilde | Grunnvann | Dovreskogen vannbehandlingsanlegg | Hovedanlegg |  | 0 | [5 empty] | 1
2013 | Distriktskontoret Gudbrandsdal | 0511 | Dovre | 981384938 | FURUHAUGLI TURISTHYTTER AS | Furuhaugli Turisthytter | Furuhaugli - borebrønn |  | 1319 | Borebrønn (fjell) | Hovedkilde | Grunnvann | Furuhaugli - vannbehandling | Hovedanlegg |  | 1319 | [5 empty] | 1
2013 | Distriktskontoret Gudbrandsdal | 0511 | Dovre | 981384938 | FURUHAUGLI TURISTHYTTER AS | Furuhaugli Turisthytter | Furuhaugli - oppkomme |  | 0 | Overflatebrønn | Reservekilde | Grunnvann |  |  |  | 0
2013 | Distriktskontoret Gudbrandsdal | 0511 | Dovre | 976641132 | DOVRE KOMMUNE DRIFTSAVDELING | Gautåa vannverk | Gautåa - grunnvannsbrønn |  | 47000 | Grunnvann - annet | Hovedkilde | Grunnvann | Gautåa - pumpestasjon | Reserveanlegg |  | 47000
2013 | Distriktskontoret Gudbrandsdal | 0512 | Lesja | 883857372 | LESJA KOMMUNE VANNVERKET | Bjorli Vannverk | Øygardsmoen brønn nr. 1 |  | 30944 | Borebrønn (løsmasse) | Hovedkilde | Grunnvann | Bjorli behandlingsanlegg (pv50) | Hovedanlegg |  | 107124
2013 | Distriktskontoret Gudbrandsdal | 0512 | Lesja | 883857372 | LESJA KOMMUNE VANNVERKET | Bjorli Vannverk | Øygardsmoen brønn nr. 2 |  | 30944 | Borebrønn (løsmasse) | Hovedkilde | Grunnvann | Bjorli behandlingsanlegg (pv50) | Hovedanlegg |  | 107124
2013 | Distriktskontoret Gudbrandsdal | 0512 | Lesja | 883857372 | LESJA KOMMUNE VANNVERKET | Bjorli Vannverk | Øygardsmoen brønn nr. 3 |  | 30944 | Borebrønn (løsmasse) | Hovedkilde | Grunnvann | Bjorli behandlingsanlegg (pv50) | Hovedanlegg |  | 107124
2013 | Distriktskontoret Gudbrandsdal | 0512 | Lesja | 883857372 | LESJA KOMMUNE VANNVERKET | Bjorli Vannverk | Øygardsmoen brønn nr. 4 |  | 30944 | Borebrønn (løsmasse) | Hovedkilde | Grunnvann | Bjorli behandlingsanlegg (pv50) | Hovedanlegg |  | 107124
2013 | Distriktskontoret Gudbrandsdal | 0512 | Lesja | 883857372 | LESJA KOMMUNE VANNVERKET | Joramo vannverk | Jora - elv |  | 239 | Elv/bekk | Hovedkilde | Overflatevann | JORAMO VANNVERK | Hovedanlegg |  | 13523 |  |  | 1 |  |  | 1 |  |  |  | 1
2013 | Distriktskontoret Gudbrandsdal | 0512 | Lesja | 883857372 | LESJA KOMMUNE VANNVERKET | Joramo vannverk | Jora - fjellbrønn |  | 15284 | Borebrønn (fjell) | Hovedkilde | Grunnvann | JORAMO VANNVERK | Hovedanlegg |  | 13523 |  |  | 1 |  |  | 1 |  |  |  | 1
2013 | Distriktskontoret Gudbrandsdal | 0512 | Lesja | 883857372 | LESJA KOMMUNE VANNVERKET | Lesja vannverk | Lågen - reservevannkilde |  | 0 | Elv/bekk | Reservekilde | Overflatevann | Lesja vannverk - behandlingsanlegg | Hovedanlegg |  | 87141 | 1 |  |  |  |  | 1
2013 | Distriktskontoret Gudbrandsdal | 0512 | Lesja | 883857372 | LESJA KOMMUNE VANNVERKET | Lesja vannverk | Nore - inntaksdam |  | 140160 | Elv/bekk | Hovedkilde | Overflatevann | Lesja vannverk - behandlingsanlegg | Hovedanlegg |  | 87141 | 1 |  |  |  |  | 1
2013 | Distriktskontoret Gudbrandsdal | 0512 | Lesja | 987778121 | Lesjaskog hyttegrend | Lesjaskog hyttegrend - vannforsyning | Lesjaskog hyttegrend - vannpost |  | 0 | Borebrønn (fjell) | Hovedkilde | Grunnvann |  |  |  | 0
2013 | Distriktskontoret Gudbrandsdal | 0512 | Lesja | 883857372 | LESJA KOMMUNE VANNVERKET | Lesjaskog vannverk | Mølmsåa |  | 13243 | Elv/bekk | Hovedkilde | Overflatevann | Lesjaskog vannverk behandlingsanlegg | Hovedanlegg |  | 13243 | [5 empty] | 1
2013 | Distriktskontoret Gudbrandsdal | 0512 | Lesja | 883857372 | LESJA KOMMUNE VANNVERKET | Lesjaverk vannverk | Lesjaverk - borebrønn B1B |  | 0 | Borebrønn (løsmasse) | Hovedkilde | Grunnvann | Vannbehandlingsanlegg for Lesjaverk vannverk | Hovedanlegg |  | 19066 | [5 empty] | 1
2013 | Distriktskontoret Gudbrandsdal | 0513 | Skjåk | 974595648 | SKJÅK KOMMUNE PLAN, SAMFUNN OG MILJØ | Aurmo vassverk | Aurmo - borebrønn |  | 19345 | Borebrønn (løsmasse) | Hovedkilde | Grunnvann | Aurmo - Behandlingsanlegg | Hovedanlegg |  | 19345 | [5 empty] | 1 |  |  |  | 1
2013 | Distriktskontoret Gudbrandsdal | 0513 | Skjåk | 974595648 | SKJÅK KOMMUNE PLAN, SAMFUNN OG MILJØ | Bismo vassverk | Bismo - borebrønn 2 |  | 49885 | Borebrønn (løsmasse) | Hovedkilde | Grunnvann | Bismo - Behandlingsanlegg | Hovedanlegg |  | 99770 | [5 empty] | 1 | 1
2013 | Distriktskontoret Gudbrandsdal | 0513 | Skjåk | 974595648 | SKJÅK KOMMUNE PLAN, SAMFUNN OG MILJØ | Bismo vassverk | Bismo - borebrønn 1 |  | 49885 | Borebrønn (løsmasse) | Hovedkilde | Grunnvann | Bismo - Behandlingsanlegg | Hovedanlegg |  | 99770 | [5 empty] | 1 | 1
2013 | Distriktskontoret Gudbrandsdal | 0513 | Skjåk | 975323382 | DØNFOSS NATURBARNEHAGE | Dønfoss Naturbarnehage - vassforsyning | Dønfoss - Løsmassebrønn 1. |  | 700 | Borebrønn (løsmasse) | Hovedkilde | Grunnvann |  |  |  | 0
2013 | Distriktskontoret Gudbrandsdal | 0513 | Skjåk | 975323382 | DØNFOSS NATURBARNEHAGE | Dønfoss Naturbarnehage - vassforsyning | Dønfoss - Løsmassebrønn 2. |  | 0 | Borebrønn (løsmasse) | Hovedkilde | Grunnvann |  |  |  | 0
2013 | Distriktskontoret Gudbrandsdal | 0513 | Skjåk | 992767065 | FURULY FAMILIEBARNEHAGE ASTA IRENE AAMODT | Furuly Familiebarnehage - vannforsyning | Furuly Familiebarnehage - borebrønn |  | 0 | Borebrønn (fjell) | Hovedkilde | Grunnvann |  |  |  | 0
2013 | Distriktskontoret Gudbrandsdal | 0513 | Skjåk | 973129872 | SKJÅK ALMENNING | Grotli hytteforening - vannforsyning | Grotli hytteforening - vannpost 1 |  | 0 | Borebrønn (fjell) | Hovedkilde | Grunnvann |  |  |  | 0
2013 | Distriktskontoret Gudbrandsdal | 0513 | Skjåk | 973129872 | SKJÅK ALMENNING | Grotli hytteforening - vannforsyning | Grotli hytteforening - vannpost 2 |  | 0 | Borebrønn (fjell) | Hovedkilde | Grunnvann |  |  |  | 0
2013 | Distriktskontoret Gudbrandsdal | 0513 | Skjåk | 973129872 | SKJÅK ALMENNING | Grotli hytteforening - vannforsyning | Grotli hytteforening - vannpost 3 |  | 0 | Borebrønn (fjell) | Hovedkilde | Grunnvann |  |  |  | 0
2013 | Distriktskontoret Gudbrandsdal | 0513 | Skjåk | 973129872 | SKJÅK ALMENNING | Grotli hytteforening - vannforsyning | Grotli hytteforening - vannpost 4 |  | 0 | Borebrønn (fjell) | Hovedkilde | Grunnvann |  |  |  | 0
2013 | Distriktskontoret Gudbrandsdal | 0513 | Skjåk | 973129872 | SKJÅK ALMENNING | Grotli hytteforening - vannforsyning | Grotli hytteforening - vannpost 5 |  | 0 | Borebrønn (fjell) | Hovedkilde | Grunnvann |  |  |  | 0
2013 | Distriktskontoret Gudbrandsdal | 0513 | Skjåk | 973129872 | SKJÅK ALMENNING | Grotli hytteforening - vannforsyning | Grotli hytteforening - vannpost 6 |  | 0 | Borebrønn (fjell) | Hovedkilde | Grunnvann |  |  |  | 0
2013 | Distriktskontoret Gudbrandsdal | 0513 | Skjåk | 973129872 | SKJÅK ALMENNING | Liavatnet - vannforsyning | Liavatnet - vannpost 1 |  | 0 | Borebrønn (fjell) | Hovedkilde | Grunnvann |  |  |  | 0
2013 | Distriktskontoret Gudbrandsdal | 0513 | Skjåk | 973129872 | SKJÅK ALMENNING | Liavatnet - vannforsyning | Liavatnet - vannpost 2 |  | 0 | Borebrønn (fjell) | Hovedkilde | Grunnvann |  |  |  | 0
2013 | Distriktskontoret Gudbrandsdal | 0513 | Skjåk | 975274640 | MARLO SKULE | Marlo skule | Marlo skule SFO - hovedbrønn |  | 0 | Kildeutspring | Hovedkilde | Grunnvann | Marlo behandlingsanlegg | Hovedanlegg |  | 664 | [5 empty] | 1
2013 | Distriktskontoret Gudbrandsdal | 0513 | Skjåk | 975274640 | MARLO SKULE | Marlo skule | Marlo skule SFO - reservebrønn |  | 0 | Borebrønn (fjell) | Reservekilde | Grunnvann | Marlo behandlingsanlegg | Hovedanlegg |  | 664 | [5 empty] | 1
2013 | Distriktskontoret Gudbrandsdal | 0513 | Skjåk | 975274659 | NORDBERG SKULE | Nordberg skule | Borebrønn |  | 788 | Borebrønn (fjell) | Hovedkilde | Grunnvann |  |  |  | 0
2013 | Distriktskontoret Gudbrandsdal | 0513 | Skjåk | 974595648 | SKJÅK KOMMUNE PLAN, SAMFUNN OG MILJØ | Øyberget vassverk | Øyberget - Brønn nedre. |  | 0 | Kildeutspring | Reservekilde | Grunnvann | Øyberget - Behandlingsanlegg | Hovedanlegg |  | 2455 | [5 empty] | 1 |  |  |  | 1
2013 | Distriktskontoret Gudbrandsdal | 0513 | Skjåk | 974595648 | SKJÅK KOMMUNE PLAN, SAMFUNN OG MILJØ | Øyberget vassverk | Øyberget - Brønn øvre. |  | 2455 | Kildeutspring | Hovedkilde | Grunnvann | Øyberget - Behandlingsanlegg | Hovedanlegg |  | 2455 | [5 empty] | 1 |  |  |  | 1
2013 | Distriktskontoret Gudbrandsdal | 0514 | Lom | 974592320 | LOM KOMMUNE VANN AVLØP RENSING (VAR) | Galdesand vassverk | Borebrønn VB03-PU02 |  | 1303 | Borebrønn (løsmasse) | Hovedkilde | Grunnvann | Galdesand behandlingsanlegg (VB03) | Reserveanlegg |  | 2607
2013 | Distriktskontoret Gudbrandsdal | 0514 | Lom | 974592320 | LOM KOMMUNE VANN AVLØP RENSING (VAR) | Galdesand vassverk | Borebrønn VB03-PU01 |  | 1304 | Borebrønn (løsmasse) | Hovedkilde | Grunnvann | Galdesand behandlingsanlegg (VB03) | Reserveanlegg |  | 2607
2013 | Distriktskontoret Gudbrandsdal | 0514 | Lom | 974592320 | LOM KOMMUNE VANN AVLØP RENSING (VAR) | Garmo vassverk | Borebrønn VB02-PU01 |  | 10187 | Borebrønn (løsmasse) | Hovedkilde | Grunnvann | Garmo behandlingsanlegg (VB02) | Reserveanlegg |  | 20374
2013 | Distriktskontoret Gudbrandsdal | 0514 | Lom | 974592320 | LOM KOMMUNE VANN AVLØP RENSING (VAR) | Garmo vassverk | Borebrønn VB02-PU02 |  | 10187 | Borebrønn (løsmasse) | Hovedkilde | Grunnvann | Garmo behandlingsanlegg (VB02) | Reserveanlegg |  | 20374
2013 | Distriktskontoret Gudbrandsdal | 0514 | Lom | 974592320 | LOM KOMMUNE VANN AVLØP RENSING (VAR) | Leirmo vassverk | Gravd brønn VB04-PU01 |  | 13808 | Grunnvann - annet | Hovedkilde | Grunnvann | Leirmo behandlingsanlegg (VB04) | Hovedanlegg |  | 13808 | [5 empty] | 1 |  |  |  | 1
2013 | Distriktskontoret Gudbrandsdal | 0514 | Lom | 974592320 | LOM KOMMUNE VANN AVLØP RENSING (VAR) | Lom vassverk | Borebrønn VB01-PU01 |  | 55713 | Borebrønn (løsmasse) | Hovedkilde | Grunnvann | Lom behandlingsanlegg (VB01) | Hovedanlegg |  | 167141 | [5 empty] | 1 |  |  |  | 1
2013 | Distriktskontoret Gudbrandsdal | 0514 | Lom | 974592320 | LOM KOMMUNE VANN AVLØP RENSING (VAR) | Lom vassverk | Borebrønn VB01-PU02 |  | 55713 | Borebrønn (løsmasse) | Hovedkilde | Grunnvann | Lom behandlingsanlegg (VB01) | Hovedanlegg |  | 167141 | [5 empty] | 1 |  |  |  | 1
2013 | Distriktskontoret Gudbrandsdal | 0514 | Lom | 974592320 | LOM KOMMUNE VANN AVLØP RENSING (VAR) | Lom vassverk | Borebrønn VB01-PU03 |  | 55713 | Borebrønn (løsmasse) | Hovedkilde | Grunnvann | Lom behandlingsanlegg (VB01) | Hovedanlegg |  | 167141 | [5 empty] | 1 |  |  |  | 1
2013 | Distriktskontoret Gudbrandsdal | 0514 | Lom | 972058211 | NISSEGÅRDEN AS | Nissegården vannforsyning | Nissegården - borebrønn |  | 0 | Borebrønn (fjell) | Hovedkilde | Grunnvann | Nissegården - siling | Hovedanlegg |  | 40
2013 | Distriktskontoret Gudbrandsdal | 0514 | Lom | 973697390 | SANDOM RETREATSENTER | Sandom Retreatsenter | Sandom Retreatsenter |  | 0 | Borebrønn (fjell) | Hovedkilde | Grunnvann | Vannbehandlingsanlegg for Sandom Retreatsenter | Hovedanlegg |  | 0
2013 | Distriktskontoret Gudbrandsdal | 0515 | Vågå | 982010837 | VÅGÅ KOMMUNE TEKNISKE TENESTER ADMINISTRASJON | Lalm vassverk | LALM VASSVERK 1 |  | 24004 | Borebrønn (løsmasse) | Hovedkilde | Grunnvann | Vannbehandlingsanlegg | Hovedanlegg |  | 48007 | [5 empty] | 1 | 1
2013 | Distriktskontoret Gudbrandsdal | 0515 | Vågå | 982010837 | VÅGÅ KOMMUNE TEKNISKE TENESTER ADMINISTRASJON | Lalm vassverk | LALM VASSVERK 2 |  | 24003 | Borebrønn (løsmasse) | Hovedkilde | Grunnvann | Vannbehandlingsanlegg | Hovedanlegg |  | 48007 | [5 empty] | 1 | 1
2013 | Distriktskontoret Gudbrandsdal | 0515 | Vågå | 982010837 | VÅGÅ KOMMUNE TEKNISKE TENESTER ADMINISTRASJON | Lemonsjøen vassverk | Lemonsjøen vassverk - inntakspunkt |  | 30364 | Innsjø | Hovedkilde | Overflatevann | Lemonsjøen vassverk - behandlingsanlegg | Hovedanlegg |  | 30364 | [5 empty] | 1 | 1
2013 | Distriktskontoret Gudbrandsdal | 0515 | Vågå | 982010837 | VÅGÅ KOMMUNE TEKNISKE TENESTER ADMINISTRASJON | Lemonsjøen vassverk | Randsverk vassverk (kriseanlegg) - inntakspunkt |  | 0 | Borebrønn (løsmasse) | Krisekilde | Grunnvann | Randsverk vassverk (kriseanlegg)- behandlingsanlegg | Reserveanlegg |  | 0 | [6 empty] | 1
2013 | Distriktskontoret Gudbrandsdal | 0515 | Vågå | 873352752 | BESSEGGEN FJELLPARK AS | Maurvangen, Besseggen Fjellpark - vannforsyning | Besseggen Fjellpark - Brønn kum 1 |  | 1939 | Kildeutspring | Hovedkilde | Grunnvann |  |  |  | 0
2013 | Distriktskontoret Gudbrandsdal | 0515 | Vågå | 873352752 | BESSEGGEN FJELLPARK AS | Maurvangen, Besseggen Fjellpark - vannforsyning | Besseggen Fjellpark - Elv- nødvann |  | 0 | Elv/bekk | Krisekilde | Overflatevann |  |  |  | 0
2013 | Distriktskontoret Gudbrandsdal | 0515 | Vågå | 982010837 | VÅGÅ KOMMUNE TEKNISKE TENESTER ADMINISTRASJON | Sjårdalen oppvekstsenter | Sjårdalen oppvekstsenter - grunnvann |  | 70 | Grunnvann - annet | Hovedkilde | Grunnvann | Sjårdalen oppvekstsenter VBA | Hovedanlegg |  | 70 | [5 empty] | 1 | 1
2013 | Distriktskontoret Gudbrandsdal | 0515 | Vågå | 995420031 | STUTARHAUGEN VEL | Stutarhaugen hyttefelt - vannforsyning | Stutarhaugen hyttefelt - vannpost 1 |  | 0 | Borebrønn (fjell) | Hovedkilde | Grunnvann |  |  |  | 0
2013 | Distriktskontoret Gudbrandsdal | 0515 | Vågå | 995420031 | STUTARHAUGEN VEL | Stutarhaugen hyttefelt - vannforsyning | Stutarhaugen hyttefelt - vannpost 2 |  | 0 | Borebrønn (fjell) | Hovedkilde | Grunnvann |  |  |  | 0
2013 | Distriktskontoret Gudbrandsdal | 0515 | Vågå | 995420031 | STUTARHAUGEN VEL | Stutarhaugen hyttefelt - vannforsyning | Stutarhaugen hyttefelt - vannpost 3 |  | 0 | Borebrønn (fjell) | Hovedkilde | Grunnvann |  |  |  | 0
2013 | Distriktskontoret Gudbrandsdal | 0515 | Vågå | 995420031 | STUTARHAUGEN VEL | Stutarhaugen hyttefelt - vannforsyning | Stutarhaugen hyttefelt - vannpost 4 |  | 0 | Borebrønn (fjell) | Hovedkilde | Grunnvann |  |  |  | 0
2013 | Distriktskontoret Gudbrandsdal | 0515 | Vågå | 995420031 | STUTARHAUGEN VEL | Stutarhaugen hyttefelt - vannforsyning | Stutarhaugen hyttefelt - vannpost 5 |  | 0 | Borebrønn (fjell) | Hovedkilde | Grunnvann |  |  |  | 0
2013 | Distriktskontoret Gudbrandsdal | 0515 | Vågå | 982010837 | VÅGÅ KOMMUNE TEKNISKE TENESTER ADMINISTRASJON | Tessanden vannverk | Inntakspunkt |  | 2038 | Borebrønn (løsmasse) | Hovedkilde | Grunnvann | Vannbehandlingsanlegg for Tessanden vannverk | Hovedanlegg |  | 2038 | [5 empty] | 1 | 1
2013 | Distriktskontoret Gudbrandsdal | 0515 | Vågå | 982010837 | VÅGÅ KOMMUNE TEKNISKE TENESTER ADMINISTRASJON | Vågåmo vassverk | Brønn A3 |  | 82718 | Borebrønn (løsmasse) | Hovedkilde | Grunnvann | Vågåmo vassverk - behandlingsanlegg | Hovedanlegg |  | 248155 | [5 empty] | 1 | 1
2013 | Distriktskontoret Gudbrandsdal | 0515 | Vågå | 982010837 | VÅGÅ KOMMUNE TEKNISKE TENESTER ADMINISTRASJON | Vågåmo vassverk | Brønn A2 |  | 82718 | Borebrønn (løsmasse) | Hovedkilde | Grunnvann | Vågåmo vassverk - behandlingsanlegg | Hovedanlegg |  | 248155 | [5 empty] | 1 | 1
2013 | Distriktskontoret Gudbrandsdal | 0515 | Vågå | 982010837 | VÅGÅ KOMMUNE TEKNISKE TENESTER ADMINISTRASJON | Vågåmo vassverk | Brønn A1 |  | 82718 | Borebrønn (løsmasse) | Hovedkilde | Grunnvann | Vågåmo vassverk - behandlingsanlegg | Hovedanlegg |  | 248155 | [5 empty] | 1 | 1
2013 | Distriktskontoret Gudbrandsdal | 0516 | Nord-Fron | 974543354 | NORD-FRON KOMMUNE TEKNISK DRIFT | Brattliflata vassverk | Olstappen |  | 0 | Innsjø | Hovedkilde | Overflatevann | Brattliflata VBA | Hovedanlegg |  | 16476 |  |  | 1 |  |  | 1
2013 | Distriktskontoret Gudbrandsdal | 0516 | Nord-Fron | 974079143 | FEFOR HØIFJELLSHOTELL AS | Fefor Høifjellshotell - vannforsyning | Fefor Høifjellshotell - Feforvannet |  | 9000 | Innsjø | Hovedkilde | Overflatevann | Fefor Høifjellshotell - behandlingsanlegg | Hovedanlegg |  | 9000 | [5 empty] | 1
2013 | Distriktskontoret Gudbrandsdal | 0516 | Nord-Fron | 974543354 | NORD-FRON KOMMUNE TEKNISK DRIFT | Kvam vassverk | VESLEØYA 1 |  | 60333 | Borebrønn (løsmasse) | Hovedkilde | Grunnvann | Behandlingsanlegg Kvam vassverk | Hovedanlegg |  | 120666 | [5 empty] | 1 |  |  |  | 1
2013 | Distriktskontoret Gudbrandsdal | 0516 | Nord-Fron | 974543354 | NORD-FRON KOMMUNE TEKNISK DRIFT | Kvam vassverk | VESLEØYA 2 |  | 60333 | Borebrønn (løsmasse) | Hovedkilde | Grunnvann | Behandlingsanlegg Kvam vassverk | Hovedanlegg |  | 120666 | [5 empty] | 1 |  |  |  | 1
2013 | Distriktskontoret Gudbrandsdal | 0516 | Nord-Fron | 974543354 | NORD-FRON KOMMUNE TEKNISK DRIFT | Kvam vassverk | Brønn Bh 4 |  | 0 | Borebrønn (løsmasse) | Hovedkilde | Grunnvann | Nytt behandlingsanlegg Kvam vassverk | Hovedanlegg |  | 0 | [5 empty] | 1 |  |  |  | 1
2013 | Distriktskontoret Gudbrandsdal | 0516 | Nord-Fron | 974543354 | NORD-FRON KOMMUNE TEKNISK DRIFT | Kvam vassverk | Brønn Bh 5 |  | 0 | Borebrønn (løsmasse) | Hovedkilde | Grunnvann | Nytt behandlingsanlegg Kvam vassverk | Hovedanlegg |  | 0 | [5 empty] | 1 |  |  |  | 1
2013 | Distriktskontoret Gudbrandsdal | 0516 | Nord-Fron | 974543354 | NORD-FRON KOMMUNE TEKNISK DRIFT | Kvam vassverk | Brønn Bh 6 |  | 0 | Innsjø | Hovedkilde | Overflatevann | Nytt behandlingsanlegg Kvam vassverk | Hovedanlegg |  | 0 | [5 empty] | 1 |  |  |  | 1
2013 | Distriktskontoret Gudbrandsdal | 0516 | Nord-Fron | 996918262 | RONDABLIKK EIENDOM AS KONKURSBO | Rondablikk vannverk | Rondablikk - Øvre fjellbrønn (reserve) |  | 0 | Borebrønn (fjell) | Reservekilde | Grunnvann | Rondablikk - behandlingsanlegg | Hovedanlegg |  | 7982 |  |  | 1 |  |  | 1
2013 | Distriktskontoret Gudbrandsdal | 0516 | Nord-Fron | 996918262 | RONDABLIKK EIENDOM AS KONKURSBO | Rondablikk vannverk | Rondablikk - Årvillingen innsjø |  | 7982 | Innsjø | Hovedkilde | Overflatevann | Rondablikk - behandlingsanlegg | Hovedanlegg |  | 7982 |  |  | 1 |  |  | 1
2013 | Distriktskontoret Gudbrandsdal | 0516 | Nord-Fron | 974543354 | NORD-FRON KOMMUNE TEKNISK DRIFT | Skåbu vassverk | Kamfossen Brønn Bh 4 |  | 13826 | Borebrønn (løsmasse) | Hovedkilde | Grunnvann | Moen vannbehandlingsanlegg | Hovedanlegg |  | 27652 | [5 empty] | 1 |  |  |  | 1
2013 | Distriktskontoret Gudbrandsdal | 0516 | Nord-Fron | 974543354 | NORD-FRON KOMMUNE TEKNISK DRIFT | Skåbu vassverk | Kamfossen Brønn Bh 3 |  | 13826 | Borebrønn (løsmasse) | Hovedkilde | Grunnvann | Moen vannbehandlingsanlegg | Hovedanlegg |  | 27652 | [5 empty] | 1 |  |  |  | 1
2013 | Distriktskontoret Gudbrandsdal | 0516 | Nord-Fron | 982863880 | VINSTRA KRAFTSELSKAP DA | Vinstra Kraftselskaps vannverk | Olstappen - tunnell |  | 19976 | Elv/bekk | Hovedkilde | Overflatevann | Vinstra Kraftselskaps - vannbehandling | Hovedanlegg |  | 19976 | [5 empty] | 1
2013 | Distriktskontoret Gudbrandsdal | 0516 | Nord-Fron | 974543354 | NORD-FRON KOMMUNE TEKNISK DRIFT | Vinstra Vassverk | ODDEN INDRE 4 | 2013-12-31 | 144019 | Borebrønn (løsmasse) | Hovedkilde | Grunnvann | ODDEN VBA (gammel) | Hovedanlegg | 2013-12-31 | 576075
2013 | Distriktskontoret Gudbrandsdal | 0516 | Nord-Fron | 974543354 | NORD-FRON KOMMUNE TEKNISK DRIFT | Vinstra Vassverk | ODDEN INDRE 1 | 2013-12-31 | 144019 | Borebrønn (løsmasse) | Hovedkilde | Grunnvann | ODDEN VBA (gammel) | Hovedanlegg | 2013-12-31 | 576075
2013 | Distriktskontoret Gudbrandsdal | 0516 | Nord-Fron | 974543354 | NORD-FRON KOMMUNE TEKNISK DRIFT | Vinstra Vassverk | ODDEN INDRE 2 | 2013-12-31 | 144019 | Borebrønn (løsmasse) | Hovedkilde | Grunnvann | ODDEN VBA (gammel) | Hovedanlegg | 2013-12-31 | 576075
2013 | Distriktskontoret Gudbrandsdal | 0516 | Nord-Fron | 974543354 | NORD-FRON KOMMUNE TEKNISK DRIFT | Vinstra Vassverk | ODDEN INDRE 3 | 2013-12-31 | 144019 | Borebrønn (løsmasse) | Hovedkilde | Grunnvann | ODDEN VBA (gammel) | Hovedanlegg | 2013-12-31 | 576075
2013 | Distriktskontoret Gudbrandsdal | 0516 | Nord-Fron | 974543354 | NORD-FRON KOMMUNE TEKNISK DRIFT | Vinstra Vassverk | ODDEN INDRE 3 |  | 0 | Borebrønn (løsmasse) | Hovedkilde | Grunnvann | Odden vannbehandling | Hovedanlegg |  | 0 | [5 empty] | 1 |  |  |  | 1
2013 | Distriktskontoret Gudbrandsdal | 0516 | Nord-Fron | 974543354 | NORD-FRON KOMMUNE TEKNISK DRIFT | Vinstra Vassverk | ODDEN INDRE 2 |  | 0 | Borebrønn (løsmasse) | Hovedkilde | Grunnvann | Odden vannbehandling | Hovedanlegg |  | 0 | [5 empty] | 1 |  |  |  | 1
2013 | Distriktskontoret Gudbrandsdal | 0516 | Nord-Fron | 974543354 | NORD-FRON KOMMUNE TEKNISK DRIFT | Vinstra Vassverk | ODDEN INDRE 1 |  | 0 | Borebrønn (løsmasse) | Hovedkilde | Grunnvann | Odden vannbehandling | Hovedanlegg |  | 0 | [5 empty] | 1 |  |  |  | 1
2013 | Distriktskontoret Gudbrandsdal | 0516 | Nord-Fron | 974543354 | NORD-FRON KOMMUNE TEKNISK DRIFT | Vinstra Vassverk | ODDEN INDRE 4 |  | 0 | Borebrønn (løsmasse) | Hovedkilde | Grunnvann | Odden vannbehandling | Hovedanlegg |  | 0 | [5 empty] | 1 |  |  |  | 1
2013 | Distriktskontoret Gudbrandsdal | 0517 | Sel | 974562383 | PLAN, AREAL OG OPPMÅLING I SEL KOMMUNE | BJØLSTADMO VASSVERK | GRUNNVANNSBRØNN VINES 1 |  | 71259 | Borebrønn (løsmasse) | Hovedkilde | Grunnvann | Bjølstadmo VBA | Reserveanlegg |  | 71259
2013 | Distriktskontoret Gudbrandsdal | 0517 | Sel | 974562383 | PLAN, AREAL OG OPPMÅLING I SEL KOMMUNE | BJØLSTADMO VASSVERK | GRUNNVANNSBRØNN VINES 2 |  | 0 | Borebrønn (løsmasse) | Hovedkilde | Grunnvann | Bjølstadmo VBA | Reserveanlegg |  | 71259
2013 | Distriktskontoret Gudbrandsdal | 0517 | Sel | 974562383 | PLAN, AREAL OG OPPMÅLING I SEL KOMMUNE | BJØLSTADMO VASSVERK | NYMO |  | 0 | Borebrønn (løsmasse) | Krisekilde | Grunnvann |  |  |  | 0
2013 | Distriktskontoret Gudbrandsdal | 0517 | Sel | 974562383 | PLAN, AREAL OG OPPMÅLING I SEL KOMMUNE | FAUKSTAD VASSVERK | GRUNNVANN. NEDRE HEIDAL 1 |  | 4685 | Borebrønn (løsmasse) | Hovedkilde | Grunnvann | FAUKSTAD | Reserveanlegg |  | 9369
2013 | Distriktskontoret Gudbrandsdal | 0517 | Sel | 974562383 | PLAN, AREAL OG OPPMÅLING I SEL KOMMUNE | FAUKSTAD VASSVERK | GRUNNVANN. NEDRE HEIDAL 2 |  | 4684 | Borebrønn (løsmasse) | Hovedkilde | Grunnvann | FAUKSTAD | Reserveanlegg |  | 9369
2013 | Distriktskontoret Gudbrandsdal | 0517 | Sel | 974562383 | PLAN, AREAL OG OPPMÅLING I SEL KOMMUNE | MYSUSETER VANNVERK | MYSUSETER - Inntakspunkt |  | 13602 | Grunnvann - annet | Hovedkilde | Grunnvann | Mysuseter - Behandlingsanlegg | Hovedanlegg |  | 13602 | [5 empty] | 1
2013 | Distriktskontoret Gudbrandsdal | 0517 | Sel | 974562383 | PLAN, AREAL OG OPPMÅLING I SEL KOMMUNE | NORD-SEL VASSVERK | GRUNNVANN NORD-SEL |  | 99933 | Borebrønn (løsmasse) | Hovedkilde | Grunnvann | NORD-SEL VANNVERK | Reserveanlegg |  | 99933
2013 | Distriktskontoret Gudbrandsdal | 0517 | Sel | 974562383 | PLAN, AREAL OG OPPMÅLING I SEL KOMMUNE | OTTA VANNVERK | MÆHLUM |  | 0 | Borebrønn (løsmasse) | Krisekilde | Grunnvann |  |  |  | 0
2013 | Distriktskontoret Gudbrandsdal | 0517 | Sel | 974562383 | PLAN, AREAL OG OPPMÅLING I SEL KOMMUNE | OTTA VANNVERK | ULA |  | 0 | Elv/bekk | Krisekilde | Overflatevann |  |  |  | 0
2013 | Distriktskontoret Gudbrandsdal | 0517 | Sel | 974562383 | PLAN, AREAL OG OPPMÅLING I SEL KOMMUNE | OTTA VANNVERK | SJOA |  | 0 | Borebrønn (løsmasse) | Krisekilde | Grunnvann |  |  |  | 0
2013 | Distriktskontoret Gudbrandsdal | 0517 | Sel | 974562383 | PLAN, AREAL OG OPPMÅLING I SEL KOMMUNE | OTTA VANNVERK | GRUNNVANN SELSVERKET 2 |  | 0 | Borebrønn (løsmasse) | Hovedkilde | Grunnvann | BEHANDLINGSANLEGGET | Hovedanlegg |  | 0 | [9 empty] | 1
2013 | Distriktskontoret Gudbrandsdal | 0517 | Sel | 974562383 | PLAN, AREAL OG OPPMÅLING I SEL KOMMUNE | OTTA VANNVERK | GRUNNVANN SELSVERKET 1 |  | 0 | Borebrønn (løsmasse) | Hovedkilde | Grunnvann | BEHANDLINGSANLEGGET | Hovedanlegg |  | 0 | [9 empty] | 1
2013 | Distriktskontoret Gudbrandsdal | 0517 | Sel | 978134351 | ØYSTEIN THO | Thoskogen Natur- og Gardsbarnehage - vannforsyning | Thoskogen - Brønn |  | 400 | Grunnvann - annet | Hovedkilde | Grunnvann |  |  |  | 0
2013 | Distriktskontoret Gudbrandsdal | 0519 | Sør-Fron | 973234331 | ENDEN CAMPING ODD ARILD PLASSEN | Enden Camping | Brønn |  | 47 | Innsjø | Hovedkilde | Overflatevann |  |  |  | 0
2013 | Distriktskontoret Gudbrandsdal | 0519 | Sør-Fron | 995024381 | FAGERHØY HYTTESERVICE AS | Fagerhøy Hytteservice AS - vannforsyningssystem | Borebrønn |  | 3732 | Borebrønn (fjell) | Hovedkilde | Grunnvann | Vannbehandlingsanlegg Fagerhøy Hytteservice AS | Hovedanlegg |  | 3732 | [5 empty] | 1
2013 | Distriktskontoret Gudbrandsdal | 0519 | Sør-Fron | 974571374 | SØR-FRON KOMMUNE PLAN- OG UTVIKLINGSETATEN | Gålå vassverk (PVG40) | Inntak Gålåvatnet |  | 43078 | Innsjø | Hovedkilde | Overflatevann | Behandlingsanlegg Gålå Hotell (PVG40) | Reserveanlegg |  | 43078 | [5 empty] | 1 | 1 |  |  | 1
2013 | Distriktskontoret Gudbrandsdal | 0519 | Sør-Fron | 974571374 | SØR-FRON KOMMUNE PLAN- OG UTVIKLINGSETATEN | Gålå vassverk (PVG40) | Inntak Gålåvatnet |  | 0 | Innsjø | Hovedkilde | Overflatevann | Behandlingsanlegg Gålå vannverk | Hovedanlegg |  | 0 | [5 empty] | 1 |  |  |  | 1
2013 | Distriktskontoret Gudbrandsdal | 0519 | Sør-Fron | 974571374 | SØR-FRON KOMMUNE PLAN- OG UTVIKLINGSETATEN | Gålå vassverk Borgen | GRUNNVANNSBRØNN 1 |  | 4232 | Borebrønn (løsmasse) | Hovedkilde | Grunnvann | Behandlingsanlegg Gålå Borgen (PVG23) | Hovedanlegg |  | 8465 |  |  |  | 1 |  | 1 |  |  |  | 1
2013 | Distriktskontoret Gudbrandsdal | 0519 | Sør-Fron | 974571374 | SØR-FRON KOMMUNE PLAN- OG UTVIKLINGSETATEN | Gålå vassverk Borgen | GRUNNVANNSBRØNN 2 |  | 4233 | Borebrønn (løsmasse) | Hovedkilde | Grunnvann | Behandlingsanlegg Gålå Borgen (PVG23) | Hovedanlegg |  | 8465 |  |  |  | 1 |  | 1 |  |  |  | 1
2013 | Distriktskontoret Gudbrandsdal | 0519 | Sør-Fron | 974571374 | SØR-FRON KOMMUNE PLAN- OG UTVIKLINGSETATEN | Harpefoss vassverk | GRUNNVANN 1 |  | 32031 | Borebrønn (løsmasse) | Hovedkilde | Grunnvann | Behandlingsanlegg Harpefoss (PVG6) | Hovedanlegg |  | 64062 | [5 empty] | 1 |  |  |  | 1
2013 | Distriktskontoret Gudbrandsdal | 0519 | Sør-Fron | 974571374 | SØR-FRON KOMMUNE PLAN- OG UTVIKLINGSETATEN | Harpefoss vassverk | GRUNNVANN 2 |  | 32031 | Borebrønn (løsmasse) | Hovedkilde | Grunnvann | Behandlingsanlegg Harpefoss (PVG6) | Hovedanlegg |  | 64062 | [5 empty] | 1 |  |  |  | 1
2013 | Distriktskontoret Gudbrandsdal | 0519 | Sør-Fron | 974571374 | SØR-FRON KOMMUNE PLAN- OG UTVIKLINGSETATEN | Hundorp vassverk | GRUNNVANN 1 (krisekilde) |  | 0 | Borebrønn (løsmasse) | Krisekilde | Grunnvann | Behandlingsanlegg Hundorp (PVG7) | Hovedanlegg |  | 100113 | [5 empty] | 1 |  |  |  | 1
2013 | Distriktskontoret Gudbrandsdal | 0519 | Sør-Fron | 974571374 | SØR-FRON KOMMUNE PLAN- OG UTVIKLINGSETATEN | Hundorp vassverk | GRUNNVANN 3 |  | 50056 | Borebrønn (løsmasse) | Hovedkilde | Grunnvann | Behandlingsanlegg Hundorp (PVG7) | Hovedanlegg |  | 100113 | [5 empty] | 1 |  |  |  | 1
2013 | Distriktskontoret Gudbrandsdal | 0519 | Sør-Fron | 974571374 | SØR-FRON KOMMUNE PLAN- OG UTVIKLINGSETATEN | Hundorp vassverk | GRUNNVANN 2 (krisekilde) |  | 0 | Borebrønn (løsmasse) | Krisekilde | Grunnvann | Behandlingsanlegg Hundorp (PVG7) | Hovedanlegg |  | 100113 | [5 empty] | 1 |  |  |  | 1
2013 | Distriktskontoret Gudbrandsdal | 0519 | Sør-Fron | 974571374 | SØR-FRON KOMMUNE PLAN- OG UTVIKLINGSETATEN | Hundorp vassverk | GRUNNVANN 4 |  | 50057 | Borebrønn (løsmasse) | Hovedkilde | Grunnvann | Behandlingsanlegg Hundorp (PVG7) | Hovedanlegg |  | 100113 | [5 empty] | 1 |  |  |  | 1
2013 | Distriktskontoret Gudbrandsdal | 0519 | Sør-Fron | 974571374 | SØR-FRON KOMMUNE PLAN- OG UTVIKLINGSETATEN | Lia vassverk | GRUNNVANN 2 |  | 22705 | Borebrønn (løsmasse) | Hovedkilde | Grunnvann | Behandlingsanlegg Lia (PVG13) | Hovedanlegg |  | 45410 | [5 empty] | 1 |  |  |  | 1
2013 | Distriktskontoret Gudbrandsdal | 0519 | Sør-Fron | 974571374 | SØR-FRON KOMMUNE PLAN- OG UTVIKLINGSETATEN | Lia vassverk | GRUNNVANN 1 |  | 22705 | Borebrønn (løsmasse) | Hovedkilde | Grunnvann | Behandlingsanlegg Lia (PVG13) | Hovedanlegg |  | 45410 | [5 empty] | 1 |  |  |  | 1
2013 | Distriktskontoret Gudbrandsdal | 0520 | Ringebu | 971682485 | ELSTAD CAMPING | Elstad camping vannforsyningssystem | Brønn etablert 1985 |  | 0 | Borebrønn (fjell) | Hovedkilde | Grunnvann | Vannbehandlingsanlegg for Elstad Camping | Hovedanlegg |  | 0 | [5 empty] | 1
2013 | Distriktskontoret Gudbrandsdal | 0520 | Ringebu | 971682485 | ELSTAD CAMPING | Elstad camping vannforsyningssystem | Brønn etablert 1976 |  | 0 | Borebrønn (fjell) | Hovedkilde | Grunnvann | Vannbehandlingsanlegg for Elstad Camping | Hovedanlegg |  | 0 | [5 empty] | 1
2013 | Distriktskontoret Gudbrandsdal | 0520 | Ringebu | 972959103 | FRIISVEGEN TURISTSENTER MÅSAPLASSEN AS | Friisvegen Turistsenter vannforsyningssystem | Brønn 1 |  | 0 | Borebrønn (fjell) | Hovedkilde | Grunnvann | Vannbehandlingsanlegg | Hovedanlegg |  | 1085 | [5 empty] | 1
2013 | Distriktskontoret Gudbrandsdal | 0520 | Ringebu | 972959103 | FRIISVEGEN TURISTSENTER MÅSAPLASSEN AS | Friisvegen Turistsenter vannforsyningssystem | Brønn 2 |  | 0 | Borebrønn (fjell) | Hovedkilde | Grunnvann | Vannbehandlingsanlegg | Hovedanlegg |  | 1085 | [5 empty] | 1
2013 | Distriktskontoret Gudbrandsdal | 0520 | Ringebu | 972959103 | FRIISVEGEN TURISTSENTER MÅSAPLASSEN AS | Friisvegen Turistsenter vannforsyningssystem | Brønn 2 | 2014-01-01 | 0 | Innsjø | Hovedkilde | Overflatevann |  |  |  | 0
2013 | Distriktskontoret Gudbrandsdal | 0520 | Ringebu | 972959103 | FRIISVEGEN TURISTSENTER MÅSAPLASSEN AS | Friisvegen Turistsenter vannforsyningssystem | Brønn 1 | 2014-01-01 | 0 | Innsjø | Hovedkilde | Overflatevann |  |  |  | 0
2013 | Distriktskontoret Gudbrandsdal | 0520 | Ringebu | 974563096 | RINGEBU KOMMUNE PLAN OG TEKNISK | FÅVANG VANNVERK | BRAUTA GRUNNVANNSANLEGG 2 |  | 120597 | Borebrønn (løsmasse) | Hovedkilde | Grunnvann | Vannbehandlingsanlegg | Hovedanlegg |  | 241194 | [9 empty] | 1
2013 | Distriktskontoret Gudbrandsdal | 0520 | Ringebu | 974563096 | RINGEBU KOMMUNE PLAN OG TEKNISK | FÅVANG VANNVERK | BRAUTA GRUNNVANNSANLEGG |  | 120597 | Borebrønn (løsmasse) | Hovedkilde | Grunnvann | Vannbehandlingsanlegg | Hovedanlegg |  | 241194 | [9 empty] | 1
2013 | Distriktskontoret Gudbrandsdal | 0520 | Ringebu | 974563096 | RINGEBU KOMMUNE PLAN OG TEKNISK | RINGEBU VANNVERK | Grunnvannsbrønn 2 |  | 95630 | Borebrønn (løsmasse) | Hovedkilde | Grunnvann | Vannbehandlingsanlegg | Hovedanlegg |  | 286888 | [9 empty] | 1
2013 | Distriktskontoret Gudbrandsdal | 0520 | Ringebu | 974563096 | RINGEBU KOMMUNE PLAN OG TEKNISK | RINGEBU VANNVERK | Grunnvannsbrønn 1 |  | 95630 | Borebrønn (løsmasse) | Hovedkilde | Grunnvann | Vannbehandlingsanlegg | Hovedanlegg |  | 286888 | [9 empty] | 1
2013 | Distriktskontoret Gudbrandsdal | 0520 | Ringebu | 974563096 | RINGEBU KOMMUNE PLAN OG TEKNISK | RINGEBU VANNVERK | Grunnvannsbrønn 3 |  | 95630 | Borebrønn (løsmasse) | Hovedkilde | Grunnvann | Vannbehandlingsanlegg | Hovedanlegg |  | 286888 | [9 empty] | 1
2013 | Distriktskontoret Gudbrandsdal | 0520 | Ringebu | 971682485 | OLE ELSTAD | Vannforsyningssystem | Brønn etablert 1976 | 2014-01-01 | 0 |  |  | NULL | Vannbehandlingsanlegg for Elstad Camping |  | 2014-01-01 | 0
2013 | Distriktskontoret Gudbrandsdal | 0520 | Ringebu | 971682485 | OLE ELSTAD | Vannforsyningssystem | Brønn etablert 1985 | 2014-01-01 | 0 |  |  | NULL | Vannbehandlingsanlegg for Elstad Camping |  | 2014-01-01 | 0
2013 | Distriktskontoret Gudbrandsdal | 0520 | Ringebu | 974563096 | RINGEBU KOMMUNE PLAN OG TEKNISK | Venabygd vannverk | Brønn 1 |  | 2450 | Borebrønn (fjell) | Hovedkilde | Grunnvann | Behandlingsanlegg | Hovedanlegg |  | 4900 | [5 empty] | 1
2013 | Distriktskontoret Gudbrandsdal | 0520 | Ringebu | 974563096 | RINGEBU KOMMUNE PLAN OG TEKNISK | Venabygd vannverk | Brønn 2 |  | 2450 | Borebrønn (fjell) | Hovedkilde | Grunnvann | Behandlingsanlegg | Hovedanlegg |  | 4900 | [5 empty] | 1
2013 | Distriktskontoret Gudbrandsdal | 0520 | Ringebu | 974563096 | RINGEBU KOMMUNE PLAN OG TEKNISK | VENABYGDSFJELLET VANNVERK | Grunnvannsanlegg 9 |  | 0 | Borebrønn (fjell) | Hovedkilde | Grunnvann | Vannbehandlingsanlegg | Hovedanlegg |  | 55837 | [5 empty] | 1
2013 | Distriktskontoret Gudbrandsdal | 0520 | Ringebu | 974563096 | RINGEBU KOMMUNE PLAN OG TEKNISK | VENABYGDSFJELLET VANNVERK | VENABYGDSFJELLET GRUNNVANNSANLEGG 4 |  | 15690 | Borebrønn (fjell) | Hovedkilde | Grunnvann | Vannbehandlingsanlegg | Hovedanlegg |  | 55837 | [5 empty] | 1
2013 | Distriktskontoret Gudbrandsdal | 0520 | Ringebu | 974563096 | RINGEBU KOMMUNE PLAN OG TEKNISK | VENABYGDSFJELLET VANNVERK | Brønn 5 og 6 |  | 15969 | Borebrønn (fjell) | Hovedkilde | Grunnvann | Vannbehandlingsanlegg | Hovedanlegg |  | 55837 | [5 empty] | 1
2013 | Distriktskontoret Gudbrandsdal | 0520 | Ringebu | 974563096 | RINGEBU KOMMUNE PLAN OG TEKNISK | VENABYGDSFJELLET VANNVERK | VENABYGDSFJELLET GRUNNVANNSANLEGG |  | 8319 | Borebrønn (fjell) | Hovedkilde | Grunnvann | Vannbehandlingsanlegg | Hovedanlegg |  | 55837 | [5 empty] | 1
2013 | Distriktskontoret Gudbrandsdal | 0520 | Ringebu | 974563096 | RINGEBU KOMMUNE PLAN OG TEKNISK | VENABYGDSFJELLET VANNVERK | Brønn 5 og 6 2 |  | 0 | Borebrønn (fjell) | Hovedkilde | Grunnvann | Vannbehandlingsanlegg | Hovedanlegg |  | 55837 | [5 empty] | 1
2013 | Distriktskontoret Gudbrandsdal | 0520 | Ringebu | 974563096 | RINGEBU KOMMUNE PLAN OG TEKNISK | VENABYGDSFJELLET VANNVERK | VENABYGDSFJELLET GRUNNVANNSANLEGG 3 |  | 7538 | Borebrønn (fjell) | Hovedkilde | Grunnvann | Vannbehandlingsanlegg | Hovedanlegg |  | 55837 | [5 empty] | 1
2013 | Distriktskontoret Gudbrandsdal | 0520 | Ringebu | 974563096 | RINGEBU KOMMUNE PLAN OG TEKNISK | VENABYGDSFJELLET VANNVERK | VENABYGDSFJELLET GRUNNVANNSANLEGG 2 |  | 7817 | Borebrønn (fjell) | Hovedkilde | Grunnvann | Vannbehandlingsanlegg | Hovedanlegg |  | 55837 | [5 empty] | 1
2013 | Distriktskontoret Gudbrandsdal | 0520 | Ringebu | 974563096 | RINGEBU KOMMUNE PLAN OG TEKNISK | VENABYGDSFJELLET VANNVERK | VENABYGDSFJELLET GRUNNVANNSANLEGG 2 |  | 0 | Borebrønn (fjell) | Hovedkilde | Grunnvann | Vannbehandlingsanlegg | Hovedanlegg |  | 0 | [5 empty] | 1
2013 | Distriktskontoret Gudbrandsdal | 0520 | Ringebu | 974563096 | RINGEBU KOMMUNE PLAN OG TEKNISK | VENABYGDSFJELLET VANNVERK | VENABYGDSFJELLET GRUNNVANNSANLEGG 4 |  | 0 | Borebrønn (fjell) | Hovedkilde | Grunnvann | Vannbehandlingsanlegg | Hovedanlegg |  | 0 | [5 empty] | 1
2013 | Distriktskontoret Gudbrandsdal | 0520 | Ringebu | 974563096 | RINGEBU KOMMUNE PLAN OG TEKNISK | VENABYGDSFJELLET VANNVERK | Brønn 5 og 6 |  | 0 | Borebrønn (fjell) | Hovedkilde | Grunnvann | Vannbehandlingsanlegg | Hovedanlegg |  | 0 | [5 empty] | 1
2013 | Distriktskontoret Gudbrandsdal | 0520 | Ringebu | 974563096 | RINGEBU KOMMUNE PLAN OG TEKNISK | VENABYGDSFJELLET VANNVERK | Brønn 5 og 6 2 |  | 0 | Borebrønn (fjell) | Hovedkilde | Grunnvann | Vannbehandlingsanlegg | Hovedanlegg |  | 0 | [5 empty] | 1
2013 | Distriktskontoret Gudbrandsdal | 0520 | Ringebu | 974563096 | RINGEBU KOMMUNE PLAN OG TEKNISK | VENABYGDSFJELLET VANNVERK | VENABYGDSFJELLET GRUNNVANNSANLEGG 3 |  | 0 | Borebrønn (fjell) | Hovedkilde | Grunnvann | Vannbehandlingsanlegg | Hovedanlegg |  | 0 | [5 empty] | 1
2013 | Distriktskontoret Gudbrandsdal | 0520 | Ringebu | 974563096 | RINGEBU KOMMUNE PLAN OG TEKNISK | VENABYGDSFJELLET VANNVERK | VENABYGDSFJELLET GRUNNVANNSANLEGG |  | 0 | Borebrønn (fjell) | Hovedkilde | Grunnvann | Vannbehandlingsanlegg | Hovedanlegg |  | 0 | [5 empty] | 1
2013 | Distriktskontoret Gudbrandsdal | 0520 | Ringebu | 974563096 | RINGEBU KOMMUNE PLAN OG TEKNISK | VENABYGDSFJELLET VANNVERK | Brønn 9 |  | 0 | Borebrønn (fjell) | Hovedkilde | Grunnvann | Vannbehandlingsanlegg | Hovedanlegg |  | 0 | [5 empty] | 1
2013 | Distriktskontoret Gudbrandsdal | 0521 | Øyer | 971733578 | MAGELI CAMPING OG HYTTER AS | Mageli Camping og Hytter A/S | Brønn |  | 3794 | Borebrønn (løsmasse) | Hovedkilde | Grunnvann |  |  |  | 0
2013 | Distriktskontoret Gudbrandsdal | 0521 | Øyer | 990006008 | MUSDALSÆTER HYTTEGREND AS | Musdalsæter vannverk | Musdalsæter borebrønn |  | 120 | Borebrønn (fjell) | Hovedkilde | Grunnvann | Musdalsæter renseanlegg | Hovedanlegg |  | 120 |  |  |  | 1 |  | 1
2013 | Distriktskontoret Gudbrandsdal | 0521 | Øyer | 876641682 | ØYER KOMMUNE DRIFTSAVDELING ADMINISTRASJON | TRETTEN VANNVERK | Brønn 1 |  | 99661 | Borebrønn (løsmasse) | Hovedkilde | Grunnvann | Vannbehandlingsanlegg | Hovedanlegg |  | 199322 | [9 empty] | 1
2013 | Distriktskontoret Gudbrandsdal | 0521 | Øyer | 876641682 | ØYER KOMMUNE DRIFTSAVDELING ADMINISTRASJON | TRETTEN VANNVERK | Brønn 2 |  | 99661 | Borebrønn (løsmasse) | Hovedkilde | Grunnvann | Vannbehandlingsanlegg | Hovedanlegg |  | 199322 | [9 empty] | 1
2013 | Distriktskontoret Gudbrandsdal | 0521 | Øyer | 973494627 | DULVEN BARNEHAGE | Vannforsyningssystem Dulven Barnehage | Brønn |  | 200 | Borebrønn (fjell) | Hovedkilde | Grunnvann | Vannbehandlingsanlegg | Hovedanlegg |  | 200 | [5 empty] | 1
2013 | Distriktskontoret Gudbrandsdal | 0521 | Øyer | 876641682 | ØYER KOMMUNE DRIFTSAVDELING ADMINISTRASJON | Øyer vannverk | BRØNN BLESTERVIKA |  | 402025 | Borebrønn (løsmasse) | Hovedkilde | Grunnvann | Vannbehandlingsanlegg | Hovedanlegg |  | 402025 | [5 empty] | 1
2013 | Distriktskontoret Gudbrandsdal | 0521 | Øyer | 876641682 | ØYER KOMMUNE DRIFTSAVDELING ADMINISTRASJON | Øyer vannverk | BRØNN BLESTERVIKA 2 |  | 0 | Borebrønn (løsmasse) | Hovedkilde | Grunnvann | Vannbehandlingsanlegg | Hovedanlegg |  | 402025 | [5 empty] | 1
2013 | Distriktskontoret Gudbrandsdal | 0522 | Gausdal | 980765555 | FOLLEBU VANNVERK BA | Follebu Vannverk | NEVERSJØEN |  | 131740 | Innsjø | Hovedkilde | Overflatevann | FOLLEBU VANNVERK RENSEANLEGG | Hovedanlegg |  | 131740 | 1 |  |  |  |  | 1
2013 | Distriktskontoret Gudbrandsdal | 0522 | Gausdal | 874595942 | GAUSDAL KOMMUNE TEKNISK ETAT | Forset vannverk | HYTTØYA |  | 243304 | Borebrønn (løsmasse) | Hovedkilde | Grunnvann | Forset vannverk | Hovedanlegg |  | 228076 |  |  |  | 1 |  | 1
2013 | Distriktskontoret Gudbrandsdal | 0522 | Gausdal | 874595942 | GAUSDAL KOMMUNE TEKNISK ETAT | Forset vannverk | HYTTØYA 2 |  | 0 | Borebrønn (løsmasse) | Hovedkilde | Grunnvann | Forset vannverk | Hovedanlegg |  | 228076 |  |  |  | 1 |  | 1
2013 | Distriktskontoret Gudbrandsdal | 0522 | Gausdal | 874595942 | GAUSDAL KOMMUNE TEKNISK ETAT | Forset vannverk | HYTTØYA 3 |  | 0 | Borebrønn (løsmasse) | Hovedkilde | Grunnvann | Forset vannverk | Hovedanlegg |  | 228076 |  |  |  | 1 |  | 1
2013 | Distriktskontoret Gudbrandsdal | 0522 | Gausdal | 874595942 | GAUSDAL KOMMUNE TEKNISK ETAT | Forset vannverk | HYTTØYA 4 |  | 0 | Borebrønn (løsmasse) | Hovedkilde | Grunnvann | Forset vannverk | Hovedanlegg |  | 228076 |  |  |  | 1 |  | 1
2013 | Distriktskontoret Gudbrandsdal | 0522 | Gausdal | 874595942 | GAUSDAL KOMMUNE TEKNISK ETAT | Olstad vannverk | Grunnvannsbrønn i løsmasser 12 m |  | 10202 | Borebrønn (løsmasse) | Hovedkilde | Grunnvann | Vannbehandlingsanlegg | Hovedanlegg |  | 10202 | [5 empty] | 1
2013 | Distriktskontoret Gudbrandsdal | 0522 | Gausdal | 995432552 | RYTLIA HYTTEVEL | Rytlia hyttefelt - vannforsyning | Rytlia hyttefelt - vannpost 1 |  | 0 | Borebrønn (fjell) | Hovedkilde | Grunnvann |  |  |  | 0
2013 | Distriktskontoret Gudbrandsdal | 0522 | Gausdal | 995432552 | RYTLIA HYTTEVEL | Rytlia hyttefelt - vannforsyning | Rytlia hyttefelt - vannpost 2 |  | 0 | Borebrønn (fjell) | Hovedkilde | Grunnvann |  |  |  | 0
2013 | Distriktskontoret Gudbrandsdal | 0522 | Gausdal | 995432552 | RYTLIA HYTTEVEL | Rytlia hyttefelt - vannforsyning | Rytlia hyttefelt - vannpost 3 |  | 0 | Borebrønn (fjell) | Hovedkilde | Grunnvann |  |  |  | 0
2013 | Distriktskontoret Gudbrandsdal | 0522 | Gausdal | 995432552 | RYTLIA HYTTEVEL | Rytlia hyttefelt - vannforsyning | Rytlia hyttefelt - vannpost 4 |  | 0 | Borebrønn (fjell) | Hovedkilde | Grunnvann |  |  |  | 0
2013 | Distriktskontoret Gudbrandsdal | 0522 | Gausdal | 874595942 | GAUSDAL KOMMUNE TEKNISK ETAT | Segalstad Bru vannverk - Reserve | SEGALSTADVOLLEN |  | 595 | Borebrønn (løsmasse) | Reservekilde | Grunnvann |  |  |  | 0
2013 | Distriktskontoret Gudbrandsdal | 0522 | Gausdal | 874595942 | GAUSDAL KOMMUNE TEKNISK ETAT | SKEI VANNVERK | SKEISELVA |  | 369783 | Elv/bekk | Hovedkilde | Overflatevann | SKEI VANNBEHANDLINGSANLEGG | Hovedanlegg |  | 244163 | 1 | [5 empty] | 1
2013 | Distriktskontoret Gudbrandsdal | 0522 | Gausdal | 874595942 | GAUSDAL KOMMUNE TEKNISK ETAT | Svatsum Skole - Svatsum Vel 996242579 | Brønn |  | 0 | Borebrønn (løsmasse) | Hovedkilde | Grunnvann | Svatsum skole | Hovedanlegg |  | 0 | [5 empty] | 1
2013 | Distriktskontoret Gudbrandsdal | 0522 | Gausdal | 998336465 | Holsbru kafe | Vannforsyningssystem Holsbru kafe | Brønn |  | 0 | Innsjø | Hovedkilde | Overflatevann |  |  |  | 0
2013 | Distriktskontoret Valdres og Gjøvikregionen | 0528 | Østre Toten | 998524474 | KILDEVANGEN AS | Kildevangen behandlingssenter - vannforsyningsanlegg | Kildevangen behandlingssenter - borebrønn/kilde |  | 450 | Borebrønn (fjell) | Hovedkilde | Grunnvann | Kildevangen behandlingssenter - Vannbehandlingsanlegg | Hovedanlegg |  | 450
2013 | Distriktskontoret Valdres og Gjøvikregionen | 0528 | Østre Toten | 973130986 | TOTEN ALMENNING LODD NR 3 | Siselrotkampen hyttefelt - vannforsyning | Siselrotkampen borebrønn 11 |  | 0 | Borebrønn (fjell) | Hovedkilde | Grunnvann |  |  |  | 0
2013 | Distriktskontoret Valdres og Gjøvikregionen | 0528 | Østre Toten | 973130986 | TOTEN ALMENNING LODD NR 3 | Siselrotkampen hyttefelt - vannforsyning | Siselrotkampen borebrønn 1 |  | 5 | Borebrønn (fjell) | Hovedkilde | Grunnvann |  |  |  | 0
2013 | Distriktskontoret Valdres og Gjøvikregionen | 0528 | Østre Toten | 973130986 | TOTEN ALMENNING LODD NR 3 | Siselrotkampen hyttefelt - vannforsyning | Siselrotkampen borebrønn 2 |  | 7 | Borebrønn (fjell) | Hovedkilde | Grunnvann |  |  |  | 0
2013 | Distriktskontoret Valdres og Gjøvikregionen | 0528 | Østre Toten | 973130986 | TOTEN ALMENNING LODD NR 3 | Siselrotkampen hyttefelt - vannforsyning | Siselrotkampen borebrønn 3 |  | 1 | Borebrønn (fjell) | Hovedkilde | Grunnvann |  |  |  | 0
2013 | Distriktskontoret Valdres og Gjøvikregionen | 0528 | Østre Toten | 973130986 | TOTEN ALMENNING LODD NR 3 | Siselrotkampen hyttefelt - vannforsyning | Siselrotkampen borebrønn 4 |  | 7 | Borebrønn (fjell) | Hovedkilde | Grunnvann |  |  |  | 0
2013 | Distriktskontoret Valdres og Gjøvikregionen | 0528 | Østre Toten | 973130986 | TOTEN ALMENNING LODD NR 3 | Siselrotkampen hyttefelt - vannforsyning | Siselrotkampen borebrønn 5 |  | 5 | Borebrønn (fjell) | Hovedkilde | Grunnvann |  |  |  | 0
2013 | Distriktskontoret Valdres og Gjøvikregionen | 0528 | Østre Toten | 973130986 | TOTEN ALMENNING LODD NR 3 | Siselrotkampen hyttefelt - vannforsyning | Siselrotkampen borebrønn 6 |  | 7 | Borebrønn (fjell) | Hovedkilde | Grunnvann |  |  |  | 0
2013 | Distriktskontoret Valdres og Gjøvikregionen | 0528 | Østre Toten | 973130986 | TOTEN ALMENNING LODD NR 3 | Siselrotkampen hyttefelt - vannforsyning | Siselrotkampen borebrønn 7 |  | 7 | Borebrønn (fjell) | Hovedkilde | Grunnvann |  |  |  | 0
2013 | Distriktskontoret Valdres og Gjøvikregionen | 0528 | Østre Toten | 973130986 | TOTEN ALMENNING LODD NR 3 | Siselrotkampen hyttefelt - vannforsyning | Siselrotkampen borebrønn 8 |  | 1 | Borebrønn (fjell) | Hovedkilde | Grunnvann |  |  |  | 0
2013 | Distriktskontoret Valdres og Gjøvikregionen | 0528 | Østre Toten | 973130986 | TOTEN ALMENNING LODD NR 3 | Siselrotkampen hyttefelt - vannforsyning | Siselrotkampen borebrønn 9 |  | 7 | Borebrønn (fjell) | Hovedkilde | Grunnvann |  |  |  | 0
2013 | Distriktskontoret Valdres og Gjøvikregionen | 0528 | Østre Toten | 973706446 | Østre Toten vannverk | Østre Toten Vannverk | Østre Toten vannverk - Vannkilde Skjeppsjøen (Fiskelausen) |  | 0 | Innsjø | Krisekilde | Overflatevann | Østre Toten vannverk - Vannbehandlingsanlegg Kjølsethsvea | Reserveanlegg |  | 0 | [6 empty] | 1
2013 | Distriktskontoret Valdres og Gjøvikregionen | 0528 | Østre Toten | 973706446 | Østre Toten vannverk | Østre Toten Vannverk | Østre Toten vannverk - Vannkilde Mjøsa |  | 2513445 | Innsjø | Hovedkilde | Overflatevann | Østre Toten vannverk - Vannbehandlingsanlegg Kihlestrand | Hovedanlegg |  | 2497454 | [5 empty] | 1 | 1
2013 | Distriktskontoret Valdres og Gjøvikregionen | 0529 | Vestre Toten | 973255622 | BLÅ KORS BEHANDLINGSSENTER EINA | Blå Kors Behandlingssenter Helse Øst - vannverk | Blå kors - inntakspunkt for drikkevann |  | 4370 | Innsjø | Hovedkilde | Overflatevann | Blå Kors Eina - behandlingsanlegg for drikkevann | Hovedanlegg |  | 4370 | [5 empty] | 1
2013 | Distriktskontoret Valdres og Gjøvikregionen | 0529 | Vestre Toten | 993604569 | HUGIN BARNEVERNSTILTAK AS VILDÅSEN AVD 10 | Hugin bv - vannforsyning | Hugin bv v/Lars Olav Hovland - vannkilde |  | 360 |  |  | NULL |  |  |  | 0
2013 | Distriktskontoret Valdres og Gjøvikregionen | 0529 | Vestre Toten | 975919307 | LUNDE GÅRDSBARNEHAGE AS | Lunde gårdsbarnehage vannverk | Lunde gårdsbarnehage - vannkilde | 2014-03-23 | 14 | Borebrønn (fjell) | Hovedkilde | Grunnvann |  |  |  | 0
2013 | Distriktskontoret Valdres og Gjøvikregionen | 0529 | Vestre Toten | 975919307 | LUNDE GÅRDSBARNEHAGE AS | Lunde gårdsbarnehage vannverk | Lunde gårdsbarnehage - vannkilde |  | 0 | Borebrønn (fjell) | Hovedkilde | Grunnvann | Lunde gårdsbarnehage - vannbehandling | Hovedanlegg |  | 0 | [5 empty] | 1
2013 | Distriktskontoret Valdres og Gjøvikregionen | 0529 | Vestre Toten | 976641973 | Skjelbreia vannverk | Skjelbreia vannverk | Skjelbreia vannverk - råvannsinntak |  | 2111200 | Innsjø | Hovedkilde | Overflatevann | Skjelbreia vannverk - vannbehandling | Hovedanlegg |  | 1624000 | 1 |  |  |  |  | 1
2013 | Distriktskontoret Hadeland og Ringerike | 0532 | Jevnaker | 996229890 | Gjørud-Moesødegården Vannverk BA | Gjørud-Moesødegården Vannverk BA | Gjørud-Moesødegården brønn 1 |  | 750 | Borebrønn (fjell) | Hovedkilde | Grunnvann |  |  |  | 0
2013 | Distriktskontoret Hadeland og Ringerike | 0532 | Jevnaker | 996229890 | Gjørud-Moesødegården Vannverk BA | Gjørud-Moesødegården Vannverk BA | Gjørud-Moesødegården brønn 2 |  | 750 | Borebrønn (fjell) | Hovedkilde | Grunnvann |  |  |  | 0
2013 | Distriktskontoret Hadeland og Ringerike | 0532 | Jevnaker | 876641992 | Jevnaker kommunale vannverk | Jevnaker kommunale vannverk, Jevnaker kommune, Teknisk drif | RANDSFJORDEN |  | 740083 | Innsjø | Hovedkilde | Overflatevann | BRØRBYODDEN | Hovedanlegg |  | 740083 | 1 | [5 empty] | 1
2013 | Distriktskontoret Hadeland og Ringerike | 0533 | Lunner | 974596172 | LUNNER KOMMUNE | Gran/Lunner interkommunale v.v Lunner kommune, Teknisk etat | GRØA |  | 1901745 | Innsjø | Hovedkilde | Overflatevann | GRØA | Hovedanlegg |  | 1901745 | [5 empty] | 1 | 1
2013 | Distriktskontoret Hadeland og Ringerike | 0533 | Lunner | 974596172 | LUNNER KOMMUNE | Harestua vannverk Lunner kommune | PIPEREN |  | 0 | Elv/bekk | Krisekilde | Overflatevann |  |  |  | 0
2013 | Distriktskontoret Hadeland og Ringerike | 0533 | Lunner | 974596172 | LUNNER KOMMUNE | Harestua vannverk Lunner kommune | GRUNNVANN STRYKEN |  | 76700 | Borebrønn (løsmasse) | Hovedkilde | Grunnvann | STRYKEN | Hovedanlegg |  | 76700 | [9 empty] | 1
2013 | Distriktskontoret Hadeland og Ringerike | 0533 | Lunner | 974596172 | LUNNER KOMMUNE | Harestua vannverk Lunner kommune | GRUNNVANN STRYKEN 2 |  | 76700 | Borebrønn (løsmasse) | Hovedkilde | Grunnvann | STRYKEN | Hovedanlegg |  | 76700 | [9 empty] | 1
2013 | Distriktskontoret Hadeland og Ringerike | 0533 | Lunner | 972489654 | OPPENVANNVERKET A/L | Oppenvannverket AL | OPPENTJERNET |  | 55000 | Innsjø | Hovedkilde | Overflatevann | Vannbehandlingsanlegg for Oppenvannverket AL v/Petter Erik Haga | Hovedanlegg |  | 55000 | [5 empty] | 1
2013 | Distriktskontoret Hadeland og Ringerike | 0533 | Lunner | 971977795 | SOLHAUGEN MILJØHJEM AS AVD ØVRE HAUGEN | Solhaugen Miljøhjem - Base Jønnes Bjoneroa | Vannkilde Solhaugen Miljøhjem, Base Jønnes |  | 0 |  |  | NULL |  |  |  | 0
2013 | Distriktskontoret Hadeland og Ringerike | 0534 | Gran | 973712268 | Gran kommunale vannverk | Bjoneroa vannverk Gran kommune, Teknisk drift | RANDSFJORDEN |  | 15330 | Innsjø | Hovedkilde | Overflatevann | BJONEROA | Hovedanlegg |  | 10950 | 1 |  |  |  |  | 1
2013 | Distriktskontoret Hadeland og Ringerike | 0534 | Gran | 973712268 | Gran kommunale vannverk | Brandbu vannverk Gran kommune, Teknisk drift | Inntakspunkt |  | 700800 | Innsjø | Hovedkilde | Overflatevann | Vannbehandlingsanlegg for Brandbu vannverk Gran kommune, Teknisk drift | Hovedanlegg |  | 700800 | [6 empty] | 1
2013 | Distriktskontoret Hadeland og Ringerike | 0534 | Gran | 984543921 | SOLSIDA BARNEBEITE DA | Drikkevann - Solsida Barnebeite | Inntakspunkt |  | 0 | Borebrønn (fjell) | Hovedkilde | Grunnvann |  |  |  | 0
2013 | Distriktskontoret Hadeland og Ringerike | 0534 | Gran | 888484582 | ESPIRA ROMHOLT BARNEHAGE | Espira Romholt barnehage - Vannforsyningssystem | Inntakspunkt |  | 0 | Borebrønn (fjell) | Hovedkilde | Grunnvann | Vannbehandlingsanlegg for Romholt Barnehage AS | Hovedanlegg |  | 0 | [5 empty] | 1
2013 | Distriktskontoret Hadeland og Ringerike | 0534 | Gran | 888484582 | ESPIRA ROMHOLT BARNEHAGE | Espira Romholt barnehage - Vannforsyningssystem | Inntakspunkt | 2013-12-31 | 900 | Innsjø | Hovedkilde | Overflatevann |  |  |  | 0
2013 | Distriktskontoret Hadeland og Ringerike | 0534 | Gran | 873293942 | Grymyr Vannverk A/L v/Jarle Højfeldt | Grymyr vannverk SA | RANDSFJORDEN |  | 31716 | Innsjø | Hovedkilde | Overflatevann | BEHANDLINGSANLEGGET | Hovedanlegg |  | 31716 | [5 empty] | 1
2013 | Distriktskontoret Hadeland og Ringerike | 0534 | Gran | 975300927 | LEIKVOLL BARNEHAGE | Leikvoll barnehage - vannforsyningssystem | Inntakspunkt |  | 0 | Borebrønn (fjell) | Hovedkilde | Grunnvann | Behandlingsanlegg | Hovedanlegg |  | 0 | [5 empty] | 1
2013 | Distriktskontoret Hadeland og Ringerike | 0534 | Gran | 973712268 | Gran kommunale vannverk | Lygna vannverk Gran kommune, Teknisk drift | FJELLBRØNNER LYGNA |  | 17520 | Borebrønn (fjell) | Hovedkilde | Grunnvann | LYGNA | Hovedanlegg |  | 13140 | [5 empty] | 1
2013 | Distriktskontoret Hadeland og Ringerike | 0534 | Gran | 973712268 | Gran kommunale vannverk | Lygna vannverk Gran kommune, Teknisk drift | FJELLBRØNNER LYGNA 2 |  | 0 | Borebrønn (fjell) | Hovedkilde | Grunnvann | LYGNA | Hovedanlegg |  | 13140 | [5 empty] | 1
2013 | Distriktskontoret Hadeland og Ringerike | 0534 | Gran | 973712268 | Gran kommunale vannverk | Lygna vannverk Gran kommune, Teknisk drift | FJELLBRØNNER LYGNA 4 |  | 0 | Borebrønn (fjell) | Hovedkilde | Grunnvann | LYGNA | Hovedanlegg |  | 13140 | [5 empty] | 1
2013 | Distriktskontoret Hadeland og Ringerike | 0534 | Gran | 973712268 | Gran kommunale vannverk | Lygna vannverk Gran kommune, Teknisk drift | FJELLBRØNNER LYGNA 3 |  | 0 | Borebrønn (fjell) | Hovedkilde | Grunnvann | LYGNA | Hovedanlegg |  | 13140 | [5 empty] | 1
2013 | Distriktskontoret Hadeland og Ringerike | 0534 | Gran | 986941061 | 1000METERSKOGEN FAMILIE- OG NATURBARNEHAGE | Vannforsyningssystem - 1000meterskogen familie- og naturbarnehage | Inntakspunkt |  | 0 | Borebrønn (fjell) | Hovedkilde | Grunnvann | Behandlingsanlegg | Hovedanlegg |  | 380
2013 | Distriktskontoret Hadeland og Ringerike | 0534 | Gran | 975337170 | RAKALAUV BARNEHAGE SA | Vannforsyningssystem til Rakalauv Barnehage | Inntakspunkt |  | 2 | Borebrønn (fjell) | Hovedkilde | Grunnvann |  |  |  | 0
2013 | Distriktskontoret Valdres og Gjøvikregionen | 0536 | Søndre Land | 996113418 | ELVESVEA VANNVERK | Elvesvea vannverk | Elvesvea vannverk - Borebrønn |  | 4500 | Borebrønn (fjell) | Hovedkilde | Grunnvann |  |  |  | 0
2013 | Distriktskontoret Valdres og Gjøvikregionen | 0536 | Søndre Land | 983655165 | SØNDRE LAND VANNVERK | Grimebakken vannverk | Grimebakken vannverk - Borebrønn 1 |  | 8200 | Borebrønn (fjell) | Hovedkilde | Grunnvann | Griemabakken vannverk - Vannbehandlingsanlegg | Hovedanlegg |  | 16400
2013 | Distriktskontoret Valdres og Gjøvikregionen | 0536 | Søndre Land | 983655165 | SØNDRE LAND VANNVERK | Grimebakken vannverk | Grimebakken vannverk - Borebrønn 2 |  | 8200 | Borebrønn (fjell) | Hovedkilde | Grunnvann | Griemabakken vannverk - Vannbehandlingsanlegg | Hovedanlegg |  | 16400
2013 | Distriktskontoret Valdres og Gjøvikregionen | 0536 | Søndre Land | 983655165 | SØNDRE LAND VANNVERK | Hov vannverk | Hov vannverk - Vannkilde Randsfjorden |  | 456851 | Innsjø | Hovedkilde | Overflatevann | Hov vannverk - Vannbehandlingsanlegg | Hovedanlegg |  | 287713 | 1 |  |  |  |  | 1
2013 | Distriktskontoret Valdres og Gjøvikregionen | 0536 | Søndre Land | 983655165 | SØNDRE LAND VANNVERK | Landås Skole vannverk | Landås Skole - Vannkilde |  | 243 | Borebrønn (fjell) | Hovedkilde | Grunnvann | Landås Skole vannverk - Vannbehandlingsanlegg | Hovedanlegg |  | 243
2013 | Distriktskontoret Valdres og Gjøvikregionen | 0536 | Søndre Land | 971725214 | LANDAASEN REHABILITERINGSSENTER AS | Landaasen Rehabiliteringssenter - vannforsyning | Landaasen Rehabiliteringssenter - vannkilde |  | 8212 | Innsjø | Hovedkilde | Overflatevann |  |  |  | 0
2013 | Distriktskontoret Valdres og Gjøvikregionen | 0536 | Søndre Land | 992809108 | THINGVOLD VANNVERK SA | Thingvold vannverk vannforsynigssystem | Brønn 1 |  | 3000 | Borebrønn (fjell) | Hovedkilde | Grunnvann |  |  |  | 0
2013 | Distriktskontoret Valdres og Gjøvikregionen | 0536 | Søndre Land | 992809108 | THINGVOLD VANNVERK SA | Thingvold vannverk vannforsynigssystem | Brønn 2 |  | 3500 | Borebrønn (fjell) | Hovedkilde | Grunnvann |  |  |  | 0
2013 | Distriktskontoret Valdres og Gjøvikregionen | 0536 | Søndre Land | 983655165 | SØNDRE LAND VANNVERK | Trevatn vannverk | Trevatn vannverk, brønn nr. 1 - fjellbrønn |  | 8000 | Borebrønn (fjell) | Hovedkilde | Grunnvann | Trevatn vannverk - vannbehandlingsanlegg | Hovedanlegg |  | 24088
2013 | Distriktskontoret Valdres og Gjøvikregionen | 0536 | Søndre Land | 983655165 | SØNDRE LAND VANNVERK | Trevatn vannverk | Trevatn vannverk, brønn nr. 4 - grusbrønn |  | 0 | Borebrønn (løsmasse) | Hovedkilde | Grunnvann | Trevatn vannverk - vannbehandlingsanlegg | Hovedanlegg |  | 24088
2013 | Distriktskontoret Valdres og Gjøvikregionen | 0536 | Søndre Land | 983655165 | SØNDRE LAND VANNVERK | Trevatn vannverk | Trevatn vannverk, brønn nr. 2 - fjellbrønn |  | 8000 | Borebrønn (fjell) | Hovedkilde | Grunnvann | Trevatn vannverk - vannbehandlingsanlegg | Hovedanlegg |  | 24088
2013 | Distriktskontoret Valdres og Gjøvikregionen | 0536 | Søndre Land | 983655165 | SØNDRE LAND VANNVERK | Trevatn vannverk | Trevatn vannverk, brønn nr. 3 - fjellbrønn |  | 8000 | Borebrønn (fjell) | Hovedkilde | Grunnvann | Trevatn vannverk - vannbehandlingsanlegg | Hovedanlegg |  | 24088
2013 | Distriktskontoret Valdres og Gjøvikregionen | 0536 | Søndre Land | 983655165 | SØNDRE LAND VANNVERK | Vestsida vannverk | Vestsida vannverk - Fjellbrønn |  | 540 | Borebrønn (fjell) | Hovedkilde | Grunnvann | Vestsida vannverk - Vannbehandlingsanlegg | Hovedanlegg |  | 540 | [6 empty] | 1
2013 | Distriktskontoret Valdres og Gjøvikregionen | 0536 | Søndre Land | 992831863 | ØDEGÅRDEN VANNVERK | Ødegården vannverk | Ødegården vannverk - vannkilde |  | 6381 | Kildeutspring | Hovedkilde | Grunnvann | Ødegården vannverkk - vannbehandling | Hovedanlegg |  | 5743 |  |  | 1 |  |  | 1
2013 | Distriktskontoret Valdres og Gjøvikregionen | 0536 | Søndre Land | 983655165 | SØNDRE LAND VANNVERK | Ånes vannverk | Ånes vannverk - Ekstra borebrønner |  | 0 | Borebrønn (løsmasse) | Reservekilde | Grunnvann | Ånes vannverk - Vannbehandlingsanlegg | Hovedanlegg |  | 77933 | [5 empty] | 1
2013 | Distriktskontoret Valdres og Gjøvikregionen | 0536 | Søndre Land | 983655165 | SØNDRE LAND VANNVERK | Ånes vannverk | Ånes vannverk - Borebrønn 1 |  | 77933 | Borebrønn (løsmasse) | Hovedkilde | Grunnvann | Ånes vannverk - Vannbehandlingsanlegg | Hovedanlegg |  | 77933 | [5 empty] | 1
2013 | Distriktskontoret Valdres og Gjøvikregionen | 0536 | Søndre Land | 983655165 | SØNDRE LAND VANNVERK | Ånes vannverk | Ånes vannverk - Borebrønn 2 |  | 0 | Borebrønn (løsmasse) | Hovedkilde | Grunnvann | Ånes vannverk - Vannbehandlingsanlegg | Hovedanlegg |  | 77933 | [5 empty] | 1
2013 | Distriktskontoret Valdres og Gjøvikregionen | 0536 | Søndre Land | 983655165 | SØNDRE LAND VANNVERK | Ånes vannverk | Odnes nødvannverk inntakspunkt Randsfjorden |  | 0 | Innsjø | Krisekilde | Overflatevann | Odnes nødvannverk vannbehandlingsanlegg | Reserveanlegg |  | 77933 | 1 | [5 empty] | 1
2013 | Distriktskontoret Valdres og Gjøvikregionen | 0538 | Nordre Land | 974546280 | Nordre Land kommunes vannverk | Dokka vannverk | Dokka vannverk - grunnvannsbrønn 1 |  | 404726 | Borebrønn (løsmasse) | Hovedkilde | Grunnvann | Dokka vannverk - Brovoll Vannbehandling | Hovedanlegg |  | 809453 | [5 empty] | 1
2013 | Distriktskontoret Valdres og Gjøvikregionen | 0538 | Nordre Land | 974546280 | Nordre Land kommunes vannverk | Dokka vannverk | Dokka vannverk - grunnvannsbrønn 2 |  | 404725 | Borebrønn (løsmasse) | Hovedkilde | Grunnvann | Dokka vannverk - Brovoll Vannbehandling | Hovedanlegg |  | 809453 | [5 empty] | 1
2013 | Distriktskontoret Valdres og Gjøvikregionen | 0538 | Nordre Land | 978420028 | JAKOB HJELPESTEIN LUNDE | Kjølsjøen hyttefelt - vannforsyning | Kjølsjøen hyttefelt - Vannpost 1 |  | 0 | Borebrønn (fjell) | Hovedkilde | Grunnvann |  |  |  | 0
2013 | Distriktskontoret Valdres og Gjøvikregionen | 0538 | Nordre Land | 978420028 | JAKOB HJELPESTEIN LUNDE | Kjølsjøen hyttefelt - vannforsyning | Kjølsjøen hyttefelt - Vannpost 2 |  | 0 | Borebrønn (fjell) | Hovedkilde | Grunnvann |  |  |  | 0
2013 | Distriktskontoret Valdres og Gjøvikregionen | 0538 | Nordre Land | 988452580 | Synnfjell Øst AS (SØAS) | Klevmosetra vannforsyning | Klevmosetra vannforsyning - vannkilde |  | 6700 | Borebrønn (fjell) | Hovedkilde | Grunnvann |  |  |  | 0
2013 | Distriktskontoret Valdres og Gjøvikregionen | 0538 | Nordre Land | 988452580 | Synnfjell Øst AS (SØAS) | Nordrumsetra vannforsyning | Nordrumsetra vannforsyning - vannkilde |  | 5500 | Borebrønn (fjell) | Hovedkilde | Grunnvann |  |  |  | 0
2013 | Distriktskontoret Valdres og Gjøvikregionen | 0538 | Nordre Land | 875303872 | NORDSINNI BARNEHAGE AVD DÆHLI | Nordsinni barnehage avd. Dæhli - vannforsyning | Nordsinni barnehage avd. Dæhli - vannkilde |  | 170 | Overflatebrønn | Hovedkilde | Grunnvann | Nordsinni barnehage avd. Dæhli - vannbehandligsanlegg | Hovedanlegg |  | 125 | [5 empty] | 1
2013 | Distriktskontoret Valdres og Gjøvikregionen | 0538 | Nordre Land | 973255126 | RIISBY BEHANDLINGSSENTER AVD RIISBY NORDRE | Riisby Behandlingssenter avd. Nordre - vannforsyning | Riisby Behandlingssenter avd. Nordre - vannkilde |  | 6052 | Overflatebrønn | Hovedkilde | Grunnvann |  |  |  | 0
2013 | Distriktskontoret Valdres og Gjøvikregionen | 0538 | Nordre Land | 889915552 | SPÅTIND SPORT HOTEL AS | Spåtind vannforsyning | Spåtind vannforsyning - Vannkilde fjellbrønn |  | 0 | Borebrønn (fjell) | Reservekilde | Grunnvann | Spåtind vannforsyning - Vannbehandling | Hovedanlegg |  | 8568
2013 | Distriktskontoret Valdres og Gjøvikregionen | 0538 | Nordre Land | 889915552 | SPÅTIND SPORT HOTEL AS | Spåtind vannforsyning | Spåtind vannforsyning - Vannkilde grusbrønn |  | 0 | Borebrønn (løsmasse) | Hovedkilde | Grunnvann | Spåtind vannforsyning - Vannbehandling | Hovedanlegg |  | 8568
2013 | Distriktskontoret Valdres og Gjøvikregionen | 0538 | Nordre Land | 975303918 | TORPA BARNEHAGE AVD LUNDHAUG | Torpa barnehage avd. Lundhaug - vannforsyning | Torpa barnehage avd. Lundhaug - vannkilde |  | 120 | Borebrønn (fjell) | Hovedkilde | Grunnvann | Torpa barnehage avd. Lundhaug - vannbehandling | Hovedanlegg |  | 120 | [5 empty] | 1
2013 | Distriktskontoret Valdres og Gjøvikregionen | 0538 | Nordre Land | 982890497 | TORPA BARNEHAGE AVD SOLHEIM | Torpa barnehage avd. Solheim - vannforsyning | Torpa barnehage avd. Solheim - drikkevannskilde/brønn |  | 140 | Borebrønn (fjell) | Hovedkilde | Grunnvann |  |  |  | 0
2013 | Distriktskontoret Valdres og Gjøvikregionen | 0538 | Nordre Land | 974546280 | Nordre Land kommunes vannverk | Torpa/Elverom vannverk | Torpa/Elverom vannverk - grunnvannsbrønn 1 |  | 10230 | Borebrønn (fjell) | Hovedkilde | Grunnvann | Torpa/Elverom vannverk - Elverom vannbehandling | Hovedanlegg |  | 20143 | [5 empty] | 1 | 1
2013 | Distriktskontoret Valdres og Gjøvikregionen | 0538 | Nordre Land | 974546280 | Nordre Land kommunes vannverk | Torpa/Elverom vannverk | Torpa/Elverom vannverk - grunnvannsbrønn 3 |  | 9590 | Borebrønn (fjell) | Hovedkilde | Grunnvann | Torpa/Elverom vannverk - Elverom vannbehandling | Hovedanlegg |  | 20143 | [5 empty] | 1 | 1
2013 | Distriktskontoret Valdres og Gjøvikregionen | 0538 | Nordre Land | 974546280 | Nordre Land kommunes vannverk | Torpa/Elverom vannverk | Torpa/Elverom vannverk - grunnvannsbrønn 2 |  | 323 | Borebrønn (fjell) | Hovedkilde | Grunnvann | Torpa/Elverom vannverk - Elverom vannbehandling | Hovedanlegg |  | 20143 | [5 empty] | 1 | 1
2013 | Distriktskontoret Valdres og Gjøvikregionen | 0538 | Nordre Land | 988452580 | Synnfjell Øst AS (SØAS) | Åssetra vannforsyning | Åssetra vannforsyning - vannkilde |  | 850 | Borebrønn (fjell) | Hovedkilde | Grunnvann |  |  |  | 0
2013 | Distriktskontoret Valdres og Gjøvikregionen | 0538 | Nordre Land | 999301398 | Åvella vannverk | Åvella vannverk | Åvella vannverk - vannkilde |  | 2900 | Borebrønn (fjell) | Hovedkilde | Grunnvann |  |  |  | 0
2013 | Distriktskontoret Valdres og Gjøvikregionen | 0538 | Nordre Land | 999301398 | Åvella vannverk | Åvella vannverk | Åvella vannverk - reservevannkilde |  | 0 | Elv/bekk | Reservekilde | Overflatevann |  |  |  | 0
2013 | Distriktskontoret Valdres og Gjøvikregionen | 0540 | Sør-Aurdal | 974596644 | SØR-AURDAL KOMMUNE PLAN, NÆRING OG UTBYGGING | Bagn vannverk | Bagn vannverk - Trykksjakt Bagn kraftstasjon (krisevannkilde) |  | 0 | Elv/bekk | Krisekilde | Overflatevann |  |  |  | 0
2013 | Distriktskontoret Valdres og Gjøvikregionen | 0540 | Sør-Aurdal | 974596644 | SØR-AURDAL KOMMUNE PLAN, NÆRING OG UTBYGGING | Bagn vannverk | Bang vannverk - Vannkilde |  | 117700 | Overflatebrønn | Hovedkilde | Grunnvann | Bagn vannverk - Vannbehandlingsanlegg | Hovedanlegg |  | 113200 | [5 empty] | 1 |  |  |  | 1
2013 | Distriktskontoret Valdres og Gjøvikregionen | 0540 | Sør-Aurdal | 973373226 | ELLINGSÆTER SPORT-OG TURISTSENTER | Ellingsæter Sport- og Turistsenter - Vassverket | Ellingsæter Sport- og Turistsenter - Vannkilde |  | 0 | Borebrønn (fjell) | Hovedkilde | Grunnvann | Ellingsæter Sport- og Turistsenter - Vannbehandlingsanlegg | Hovedanlegg |  | 0 | [5 empty] | 1
2013 | Distriktskontoret Valdres og Gjøvikregionen | 0540 | Sør-Aurdal | 974596644 | SØR-AURDAL KOMMUNE PLAN, NÆRING OG UTBYGGING | Gulsrud vannverk | Gulsrud vannverk - Borebrønn Begna Bruk (krisevannkilde) |  | 0 | Borebrønn (løsmasse) | Krisekilde | Grunnvann |  |  |  | 0
2013 | Distriktskontoret Valdres og Gjøvikregionen | 0540 | Sør-Aurdal | 974596644 | SØR-AURDAL KOMMUNE PLAN, NÆRING OG UTBYGGING | Gulsrud vannverk | Gulsrud vannverk - Borebrønn Gulsrud |  | 16425 | Borebrønn (løsmasse) | Hovedkilde | Grunnvann | Gulsrud vannverk - Vannbehandlingsanlegg | Hovedanlegg |  | 16425 | [5 empty] | 1 |  |  |  | 1
2013 | Distriktskontoret Valdres og Gjøvikregionen | 0540 | Sør-Aurdal | 974596644 | SØR-AURDAL KOMMUNE PLAN, NÆRING OG UTBYGGING | Hedalen vannverk | Hedalen vannverk - Borebrønn 1 Skolehagen |  | 0 | Borebrønn (fjell) | Hovedkilde | Grunnvann | Hedalen vannverk - Behandlingsanlegg | Hovedanlegg |  | 7300 | [5 empty] | 1
2013 | Distriktskontoret Valdres og Gjøvikregionen | 0540 | Sør-Aurdal | 974596644 | SØR-AURDAL KOMMUNE PLAN, NÆRING OG UTBYGGING | Hedalen vannverk | Hedalen vannverk - Borebrønn 2 Skolehagen |  | 0 | Borebrønn (fjell) | Hovedkilde | Grunnvann | Hedalen vannverk - Behandlingsanlegg | Hovedanlegg |  | 7300 | [5 empty] | 1
2013 | Distriktskontoret Valdres og Gjøvikregionen | 0540 | Sør-Aurdal | 974596644 | SØR-AURDAL KOMMUNE PLAN, NÆRING OG UTBYGGING | Hedalen vannverk | Hedelan vannverk - Løsmassebrønn |  | 0 | Borebrønn (løsmasse) | Reservekilde | Grunnvann |  |  |  | 0
2013 | Distriktskontoret Valdres og Gjøvikregionen | 0540 | Sør-Aurdal | 991118144 | STAVADALEN FJELLGREND AS | Stavadalen hyttegrend - Vannforsyning | Stavadalen hyttegrend - Vannkilde |  | 0 | Innsjø | Hovedkilde | Overflatevann | Stavadalen hyttegrend - Vannbehandling | Hovedanlegg |  | 0
2013 | Distriktskontoret Valdres og Gjøvikregionen | 0540 | Sør-Aurdal | 990469075 | STAVADALEN HOLDING AS | Stavadalen vannverk | Stavadalen vannverk - Borebrønn 1 |  | 1920 | Borebrønn (fjell) | Hovedkilde | Grunnvann | Stavadalen vannverk - Vannbehandlingsanlegg | Hovedanlegg |  | 5760 | [5 empty] | 1
2013 | Distriktskontoret Valdres og Gjøvikregionen | 0540 | Sør-Aurdal | 990469075 | STAVADALEN HOLDING AS | Stavadalen vannverk | Stavadalen vannverk - Borebrønn 2 |  | 1920 | Borebrønn (fjell) | Hovedkilde | Grunnvann | Stavadalen vannverk - Vannbehandlingsanlegg | Hovedanlegg |  | 5760 | [5 empty] | 1
2013 | Distriktskontoret Valdres og Gjøvikregionen | 0540 | Sør-Aurdal | 990469075 | STAVADALEN HOLDING AS | Stavadalen vannverk | Stavadalen vannverk - Borebrønn 3 |  | 1920 | Borebrønn (fjell) | Hovedkilde | Grunnvann | Stavadalen vannverk - Vannbehandlingsanlegg | Hovedanlegg |  | 5760 | [5 empty] | 1
2013 | Distriktskontoret Valdres og Gjøvikregionen | 0540 | Sør-Aurdal | 974596644 | SØR-AURDAL KOMMUNE PLAN, NÆRING OG UTBYGGING | Tollefsrud vannverk | Tollefsrud vannverk - Vannkilde |  | 0 | Borebrønn (fjell) | Hovedkilde | Grunnvann | Tollefsrud vannverk - Vannbehandlingsanlegg | Hovedanlegg |  | 3200 | [5 empty] | 1
2013 | Distriktskontoret Valdres og Gjøvikregionen | 0540 | Sør-Aurdal | 999489001 | Veståsen Drift og Utvikling As | Ølnesseter vannforsyning | Ølnesseter - Vannkilde |  | 0 | Borebrønn (fjell) | Hovedkilde | Grunnvann | Ølnesseter - Vannbehandling | Hovedanlegg |  | 0
2013 | Distriktskontoret Valdres og Gjøvikregionen | 0541 | Etnedal | 973456733 | BERGSBAKKEN BARNEHAGE | Bergsbakken Barnehage - Vannforsyning | Bergsbakken Barnehage - Inntakspunkt |  | 100 | Borebrønn (fjell) | Hovedkilde | Grunnvann | Bergsbakken Barnehage - Behandlingsanlegg | Hovedanlegg |  | 100 | [5 empty] | 1
2013 | Distriktskontoret Valdres og Gjøvikregionen | 0541 | Etnedal | 874550892 | ETNEDAL KOMMUNE ANLEGGSTJENESTEN DRIFT/VEDLIKEHOLD ETC | Bergsbakken grendehus - Vannforsyning | Bergsbakken grendehus vv - Inntakspunkt |  | 0 | Borebrønn (fjell) | Hovedkilde | Grunnvann | Bergsbakken grendehus vv - Behandlingsanlegg | Hovedanlegg |  | 0 | [5 empty] | 1
2013 | Distriktskontoret Valdres og Gjøvikregionen | 0541 | Etnedal | 874550892 | ETNEDAL KOMMUNE ANLEGGSTJENESTEN DRIFT/VEDLIKEHOLD ETC | Bruflat vannverk | Bruflat vannverk - Borebrønn 1 (hovedkilde) |  | 17207 | Borebrønn (fjell) | Hovedkilde | Grunnvann | Bruflat vannverk - Vannbehandling | Hovedanlegg |  | 17207 | 1 |  |  |  |  | 1
2013 | Distriktskontoret Valdres og Gjøvikregionen | 0541 | Etnedal | 874550892 | ETNEDAL KOMMUNE ANLEGGSTJENESTEN DRIFT/VEDLIKEHOLD ETC | Bruflat vannverk | Bruflat vannverk - Borebrønn 3 |  | 0 | Borebrønn (fjell) | Krisekilde | Grunnvann | Bruflat vannverk - Vannbehandling | Hovedanlegg |  | 17207 | 1 |  |  |  |  | 1
2013 | Distriktskontoret Valdres og Gjøvikregionen | 0541 | Etnedal | 874550892 | ETNEDAL KOMMUNE ANLEGGSTJENESTEN DRIFT/VEDLIKEHOLD ETC | Bruflat vannverk | Bruflat vannverk - Borebrønn 2 |  | 0 | Borebrønn (fjell) | Krisekilde | Grunnvann | Bruflat vannverk - Vannbehandling | Hovedanlegg |  | 17207 | 1 |  |  |  |  | 1
2013 | Distriktskontoret Valdres og Gjøvikregionen | 0541 | Etnedal | 973345834 | EVENTYRSKOGEN BARNEHAGE | Etnedal Barnehage - Vannverk | Etnedal Barnehage - Inntakspunkt | 2014-01-01 | 0 | Borebrønn (fjell) | Hovedkilde | Grunnvann |  |  |  | 0
2013 | Distriktskontoret Valdres og Gjøvikregionen | 0541 | Etnedal | 986830367 | GAMLESTØLEN TURISTSENTER ANS | Gamlestølen Turistsenter - Vannforsyning | Gamlestølen Turistsenter vv - Vannkilde |  | 12659 | Borebrønn (fjell) | Hovedkilde | Grunnvann | Gamlestølen Turistsenter vv - Vannbehandling | Hovedanlegg |  | 12659 | [5 empty] | 1
2013 | Distriktskontoret Valdres og Gjøvikregionen | 0541 | Etnedal | 874550892 | ETNEDAL KOMMUNE ANLEGGSTJENESTEN DRIFT/VEDLIKEHOLD ETC | Moajordet vannverk | Moajordet vannverk - vannkilde |  | 5303 | Borebrønn (løsmasse) | Hovedkilde | Grunnvann | Moajordet vannverk - Mobilt kloranlegg | Hovedanlegg |  | 0 | [5 empty] | 1
2013 | Distriktskontoret Valdres og Gjøvikregionen | 0541 | Etnedal | 874550892 | ETNEDAL KOMMUNE ANLEGGSTJENESTEN DRIFT/VEDLIKEHOLD ETC | Sentralskolen - Vannforsyning | Sentralskolen vv - Inntakspunkt |  | 38029 | Grunnvann - annet | Hovedkilde | Grunnvann | Sentralskolen vv - Vannbehandling | Hovedanlegg |  | 38029
2013 | Distriktskontoret Valdres og Gjøvikregionen | 0542 | Nord-Aurdal | 974596792 | NORD-AURDAL KOMMUNE TEKNISK DRIFT | Aurdal vannverk | Aurdal vannverk - Vannkilde 1 Kullhuset |  | 87430 | Borebrønn (løsmasse) | Hovedkilde | Grunnvann | Aurdal vannverk - Vannbehandling Kullhuset | Hovedanlegg |  | 165258 | [5 empty] | 1 |  |  |  | 1
2013 | Distriktskontoret Valdres og Gjøvikregionen | 0542 | Nord-Aurdal | 974596792 | NORD-AURDAL KOMMUNE TEKNISK DRIFT | Aurdal vannverk | Aurdal vannverk - Vannkilde 3 Kullhuset |  | 77828 | Borebrønn (løsmasse) | Hovedkilde | Grunnvann | Aurdal vannverk - Vannbehandling Kullhuset | Hovedanlegg |  | 165258 | [5 empty] | 1 |  |  |  | 1
2013 | Distriktskontoret Valdres og Gjøvikregionen | 0542 | Nord-Aurdal | 974596792 | NORD-AURDAL KOMMUNE TEKNISK DRIFT | Aurdal vannverk | Aurdal vannverk - Vannkilde 2 Kullhuset |  | 0 | Borebrønn (løsmasse) | Reservekilde | Grunnvann | Aurdal vannverk - Vannbehandling Kullhuset | Hovedanlegg |  | 165258 | [5 empty] | 1 |  |  |  | 1
2013 | Distriktskontoret Valdres og Gjøvikregionen | 0542 | Nord-Aurdal | 980055051 | AURDALSÅSEN VANNVERK AS | Aurdalsåsen vannverk | Aurdalsåsen vannverk - Borebrønn 1 |  | 1706 | Borebrønn (fjell) | Hovedkilde | Grunnvann | Aurdalsåsen vannverk - Vannbehandlingsanlegg | Hovedanlegg |  | 3286 | [5 empty] | 1
2013 | Distriktskontoret Valdres og Gjøvikregionen | 0542 | Nord-Aurdal | 980055051 | AURDALSÅSEN VANNVERK AS | Aurdalsåsen vannverk | Aurdalsåsen vannverk - Borebrønn 2 |  | 567 | Borebrønn (fjell) | Hovedkilde | Grunnvann | Aurdalsåsen vannverk - Vannbehandlingsanlegg | Hovedanlegg |  | 3286 | [5 empty] | 1
2013 | Distriktskontoret Valdres og Gjøvikregionen | 0542 | Nord-Aurdal | 980055051 | AURDALSÅSEN VANNVERK AS | Aurdalsåsen vannverk | Aurdalsåsen vannverk - Borebrønn 3 |  | 1013 | Borebrønn (fjell) | Hovedkilde | Grunnvann | Aurdalsåsen vannverk - Vannbehandlingsanlegg | Hovedanlegg |  | 3286 | [5 empty] | 1
2013 | Distriktskontoret Valdres og Gjøvikregionen | 0542 | Nord-Aurdal | 974596792 | NORD-AURDAL KOMMUNE TEKNISK DRIFT | Fagernes-Leira vannverk | Fagernes-Leira vannverk - Borebrønn 2 |  | 397517 | Borebrønn (løsmasse) | Hovedkilde | Grunnvann | Fagernes-Leira vannverk - Vannbehandlingsanlegg | Hovedanlegg |  | 969554 | [5 empty] | 1 |  |  |  | 1
2013 | Distriktskontoret Valdres og Gjøvikregionen | 0542 | Nord-Aurdal | 974596792 | NORD-AURDAL KOMMUNE TEKNISK DRIFT | Fagernes-Leira vannverk | Fagernes-Leira vannverk - Borebrønn 1 |  | 572037 | Borebrønn (løsmasse) | Hovedkilde | Grunnvann | Fagernes-Leira vannverk - Vannbehandlingsanlegg | Hovedanlegg |  | 969554 | [5 empty] | 1 |  |  |  | 1
2013 | Distriktskontoret Valdres og Gjøvikregionen | 0542 | Nord-Aurdal | 996258300 | ULNES VANNVERK SA | Ulnes Vannverk | Ulnes vannverk - Grunnvannsbrønn |  | 0 | Kildeutspring | Hovedkilde | Grunnvann |  |  |  | 0
2013 | Distriktskontoret Valdres og Gjøvikregionen | 0542 | Nord-Aurdal | 974596792 | NORD-AURDAL KOMMUNE TEKNISK DRIFT | Vestringsbygda skoles vannverk | Vestringsbygda skoles vannverk - Vannkilde |  | 0 | Borebrønn (fjell) | Hovedkilde | Grunnvann | Vestringsbygda skoles vannverk - Vannbehandlingsanlegg | Hovedanlegg |  | 9496 | [6 empty] | 1
2013 | Distriktskontoret Valdres og Gjøvikregionen | 0543 | Vestre Slidre | 979053991 | ELLESTADBYGDA VASSVERK OG VATNINGSLAG SA | Ellestadbygda Vannverk | ØYANGEN |  | 16300 | Innsjø | Hovedkilde | Overflatevann | ELLESTADBYGDA VANNVERK VBA | Hovedanlegg |  | 10000 | [5 empty] | 1
2013 | Distriktskontoret Valdres og Gjøvikregionen | 0543 | Vestre Slidre | 996481948 | RISTETUN GRENDEHUS | Ristetun grendehus - Vannforsyningssystem | Ristetun grendehus - Drikkevannskilde |  | 0 | Borebrønn (fjell) | Hovedkilde | Grunnvann | Ristetun grendehus - Behandlingsanlegg | Hovedanlegg |  | 0 | [5 empty] | 1
2013 | Distriktskontoret Valdres og Gjøvikregionen | 0543 | Vestre Slidre | 973720236 | VANN- OG KLOAKKVESENET I VESTRE SLIDRE | Slidre og Røn vannverk | Slidre og Røn vannverk - Slidrefjorden krisevannkilde |  | 0 | Innsjø | Krisekilde | Overflatevann | Slidre og Røn vannverk - Holden behandlingsanlegg | Hovedanlegg |  | 155400 | [5 empty] | 1
2013 | Distriktskontoret Valdres og Gjøvikregionen | 0543 | Vestre Slidre | 973720236 | VANN- OG KLOAKKVESENET I VESTRE SLIDRE | Slidre og Røn vannverk | Slidre og Røn vannverk - Holden grunnvann brønn 1 |  | 155400 | Borebrønn (løsmasse) | Hovedkilde | Grunnvann | Slidre og Røn vannverk - Holden behandlingsanlegg | Hovedanlegg |  | 155400 | [5 empty] | 1
2013 | Distriktskontoret Valdres og Gjøvikregionen | 0543 | Vestre Slidre | 973720236 | VANN- OG KLOAKKVESENET I VESTRE SLIDRE | Slidre og Røn vannverk | Slidre og Røn vannverk - Holden grunnvann brønn 2 |  | 1 | Borebrønn (løsmasse) | Hovedkilde | Grunnvann | Slidre og Røn vannverk - Holden behandlingsanlegg | Hovedanlegg |  | 155400 | [5 empty] | 1
2013 | Distriktskontoret Valdres og Gjøvikregionen | 0543 | Vestre Slidre | 973720236 | VANN- OG KLOAKKVESENET I VESTRE SLIDRE | Slidre og Røn vannverk | Slidre og Røn vannverk - Holden grunnvann brønn 3 |  | 1 | Borebrønn (løsmasse) | Hovedkilde | Grunnvann | Slidre og Røn vannverk - Holden behandlingsanlegg | Hovedanlegg |  | 155400 | [5 empty] | 1
2013 | Distriktskontoret Valdres og Gjøvikregionen | 0543 | Vestre Slidre | 973720236 | VANN- OG KLOAKKVESENET I VESTRE SLIDRE | Vaset vannverk | Vaset vannverk - Langøddin grunnvassbrønn 2 |  | 0 | Borebrønn (løsmasse) | Hovedkilde | Grunnvann | Vaset vassverk - Vannbehandlingsanlegg | Hovedanlegg |  | 75300 | [5 empty] | 1
2013 | Distriktskontoret Valdres og Gjøvikregionen | 0543 | Vestre Slidre | 973720236 | VANN- OG KLOAKKVESENET I VESTRE SLIDRE | Vaset vannverk | Vaset vannverk - Vasetvatnet |  | 0 | Innsjø | Krisekilde | Overflatevann | Vaset vassverk - Vannbehandlingsanlegg | Hovedanlegg |  | 75300 | [5 empty] | 1
2013 | Distriktskontoret Valdres og Gjøvikregionen | 0543 | Vestre Slidre | 973720236 | VANN- OG KLOAKKVESENET I VESTRE SLIDRE | Vaset vannverk | Vaset vannverk - Langøddin grunnvassbrønn 3 |  | 0 | Borebrønn (løsmasse) | Hovedkilde | Grunnvann | Vaset vassverk - Vannbehandlingsanlegg | Hovedanlegg |  | 75300 | [5 empty] | 1
2013 | Distriktskontoret Valdres og Gjøvikregionen | 0543 | Vestre Slidre | 973720236 | VANN- OG KLOAKKVESENET I VESTRE SLIDRE | Vaset vannverk | Vaset vannverk - Langøddin grunnvassbrønn 1 |  | 75300 | Borebrønn (løsmasse) | Hovedkilde | Grunnvann | Vaset vassverk - Vannbehandlingsanlegg | Hovedanlegg |  | 75300 | [5 empty] | 1
2013 | Distriktskontoret Valdres og Gjøvikregionen | 0544 | Øystre Slidre | 979149948 | ØYSTRE SLIDRE KOMMUNE VASSVERK | Kollstad Vassverk | Kollstad Vassverk - Vannkilde |  | 0 | Innsjø | Hovedkilde | Overflatevann | Kollstad Vassverk - Vannbehandling Kveno | Hovedanlegg |  | 70800
2013 | Distriktskontoret Valdres og Gjøvikregionen | 0544 | Øystre Slidre | 979149948 | ØYSTRE SLIDRE KOMMUNE VASSVERK | Ole Vannverk | Ole Vannverk - Vannkilde Olevatn |  | 403954 | Innsjø | Hovedkilde | Overflatevann | Ole Vannverk - Vannbehandling Åsestølen | Hovedanlegg |  | 403954 | [5 empty] | 1
2013 | Distriktskontoret Valdres og Gjøvikregionen | 0544 | Øystre Slidre | 971858931 | Vindin vannverk A/L | Vindin vassverk v/Åge Windingstad | Vindin vassverk - Vannkilde |  | 91000 | Innsjø | Hovedkilde | Overflatevann | Vindin vassverk - Vannbehandlingsanlegg | Hovedanlegg |  | 91000 | [5 empty] | 1
2013 | Distriktskontoret Valdres og Gjøvikregionen | 0545 | Vang | 983772986 | Kommunale Vassverk | Børrelia vassverk | Børrelia vassverk - Borebrønn 1 |  | 38450 | Borebrønn (fjell) | Hovedkilde | Grunnvann | Børrelia vassverk - Vannbehandlingsanlegg | Hovedanlegg |  | 38450 | [5 empty] | 1
2013 | Distriktskontoret Valdres og Gjøvikregionen | 0545 | Vang | 983772986 | Kommunale Vassverk | Børrelia vassverk | Børrelia vassverk - Borebrønn 2 |  | 0 | Innsjø | Hovedkilde | Overflatevann | Børrelia vassverk - Vannbehandlingsanlegg | Hovedanlegg |  | 38450 | [5 empty] | 1
2013 | Distriktskontoret Valdres og Gjøvikregionen | 0545 | Vang | 983772986 | Kommunale Vassverk | Børrelia vassverk | Børrelia vassverk - Borebrønn 3 |  | 0 | Innsjø | Hovedkilde | Overflatevann | Børrelia vassverk - Vannbehandlingsanlegg | Hovedanlegg |  | 38450 | [5 empty] | 1
2013 | Distriktskontoret Valdres og Gjøvikregionen | 0545 | Vang | 983772986 | Kommunale Vassverk | Børrelia vassverk | Børrelia vassverk - Borebrønn 4 |  | 0 | Innsjø | Hovedkilde | Overflatevann | Børrelia vassverk - Vannbehandlingsanlegg | Hovedanlegg |  | 38450 | [5 empty] | 1
2013 | Distriktskontoret Valdres og Gjøvikregionen | 0545 | Vang | 983772986 | Kommunale Vassverk | Børrelia vassverk | Børrelia vassverk - Borebrønn 5 |  | 0 | Innsjø | Hovedkilde | Overflatevann | Børrelia vassverk - Vannbehandlingsanlegg | Hovedanlegg |  | 38450 | [5 empty] | 1
2013 | Distriktskontoret Valdres og Gjøvikregionen | 0545 | Vang | 983772986 | Kommunale Vassverk | Børrelia vassverk | Børrelia vassverk - Borebrønn 6 |  | 0 | Innsjø | Hovedkilde | Overflatevann | Børrelia vassverk - Vannbehandlingsanlegg | Hovedanlegg |  | 38450 | [5 empty] | 1
2013 | Distriktskontoret Valdres og Gjøvikregionen | 0545 | Vang | 983772986 | Kommunale Vassverk | Børrelia vassverk | Børrelia vassverk - Borebrønn 7 |  | 0 | Innsjø | Hovedkilde | Overflatevann | Børrelia vassverk - Vannbehandlingsanlegg | Hovedanlegg |  | 38450 | [5 empty] | 1
2013 | Distriktskontoret Valdres og Gjøvikregionen | 0545 | Vang | 983772986 | Kommunale Vassverk | Høre skule vassverk | Høre skule vassverk - Borebrønn |  | 289 | Borebrønn (fjell) | Hovedkilde | Grunnvann | Høre skule vassverk - Vannbehandlingsanlegg | Hovedanlegg |  | 289 | [5 empty] | 1
2013 | Distriktskontoret Valdres og Gjøvikregionen | 0545 | Vang | 983772986 | Kommunale Vassverk | Ryfoss vassverk | Ryfoss vassverk - Grunnvannsbrønn 1 |  | 22350 | Borebrønn (fjell) | Hovedkilde | Grunnvann | Ryfoss vassverk - Vannbehandlingsanlegg | Hovedanlegg |  | 22350 | [5 empty] | 1
2013 | Distriktskontoret Valdres og Gjøvikregionen | 0545 | Vang | 983772986 | Kommunale Vassverk | Ryfoss vassverk | Ryfoss vassverk - Grunnvannsbrønn 3 |  | 0 | Borebrønn (fjell) | Hovedkilde | Grunnvann | Ryfoss vassverk - Vannbehandlingsanlegg | Hovedanlegg |  | 22350 | [5 empty] | 1
2013 | Distriktskontoret Valdres og Gjøvikregionen | 0545 | Vang | 983772986 | Kommunale Vassverk | Ryfoss vassverk | Ryfoss vassverk - Grunnvannsbrønn 2 |  | 0 | Borebrønn (fjell) | Hovedkilde | Grunnvann | Ryfoss vassverk - Vannbehandlingsanlegg | Hovedanlegg |  | 22350 | [5 empty] | 1
2013 | Distriktskontoret Valdres og Gjøvikregionen | 0545 | Vang | 983772986 | Kommunale Vassverk | Ryfoss vassverk | Ryfoss vassverk - Grunnvannsbrønn 4 |  | 0 | Borebrønn (fjell) | Hovedkilde | Grunnvann | Ryfoss vassverk - Vannbehandlingsanlegg | Hovedanlegg |  | 22350 | [5 empty] | 1
2013 | Distriktskontoret Valdres og Gjøvikregionen | 0545 | Vang | 983772986 | Kommunale Vassverk | Vang vannverk | Vang vannverk - Borebrønn 1 |  | 58930 | Borebrønn (løsmasse) | Hovedkilde | Grunnvann | Vang vannverk - Vannbehandlingsanlegg | Hovedanlegg |  | 58930 | [5 empty] | 1 |  |  |  | 1
2013 | Distriktskontoret Valdres og Gjøvikregionen | 0545 | Vang | 983772986 | Kommunale Vassverk | Vang vannverk | Vang vannverk - Borebrønn 2 |  | 0 | Borebrønn (løsmasse) | Hovedkilde | Grunnvann | Vang vannverk - Vannbehandlingsanlegg | Hovedanlegg |  | 58930 | [5 empty] | 1 |  |  |  | 1
2013 | Distriktskontoret Valdres og Gjøvikregionen | 0545 | Vang | 983772986 | Kommunale Vassverk | Åsvang skule vassverk | Åsvang skule vassverk - Borebrønn |  | 1695 | Borebrønn (fjell) | Hovedkilde | Grunnvann | Åsvang skule vassverk - Vannbehandlingsanlegg | Hovedanlegg |  | 1695 | [5 empty] | 1
2013 | Distriktskontoret Drammen | 0602 | Drammen | 979079265 | GLITREVANNVERKET IKS | Glitrevannverket avd. Røysjø Glitrevannverket IKS | RØYSJØ |  | 2690400 | Innsjø | Hovedkilde | Overflatevann | RØYSJØ | Hovedanlegg |  | 2690400 | [6 empty] | 1
2013 | Distriktskontoret Drammen | 0602 | Drammen | 979079265 | GLITREVANNVERKET IKS | Glitrevannverket avd. Sylling Glitrevannverket IKS | BOREHULLSBRØNN. RESERVE |  | 0 |  | Krisekilde | NULL | SVANGSTRAND | Hovedanlegg |  | 120948 | [5 empty] | 1 | 1
2013 | Distriktskontoret Drammen | 0602 | Drammen | 979079265 | GLITREVANNVERKET IKS | Glitrevannverket avd. Sylling Glitrevannverket IKS | HOLSFJORDEN |  | 120948 | Innsjø | Hovedkilde | Overflatevann | SVANGSTRAND | Hovedanlegg |  | 120948 | [5 empty] | 1 | 1
2013 | Distriktskontoret Drammen | 0602 | Drammen | 979079265 | GLITREVANNVERKET IKS | GLITREVANNVERKET IKS | GLITREVANN |  | 14150000 | Innsjø | Hovedkilde | Overflatevann | VANNBEHANDLINGSHUS LANDFALLTJERN | Hovedanlegg |  | 14121552 | [5 empty] | 1 | 1
2013 | Distriktskontoret Drammen | 0602 | Drammen | 979079265 | GLITREVANNVERKET IKS | GLITREVANNVERKET IKS | UNDERLIA |  | 0 | Borebrønn (fjell) | Krisekilde | Grunnvann | UNDERLIA | Reserveanlegg |  | 0
2013 | Distriktskontoret Drammen | 0602 | Drammen | 979079265 | GLITREVANNVERKET IKS | GLITREVANNVERKET IKS | BREMSA |  | 0 | Innsjø | Krisekilde | Overflatevann | BREMSA | Reserveanlegg |  | 0 | [6 empty] | 1
2013 | Distriktskontoret Drammen | 0602 | Drammen | 979079265 | GLITREVANNVERKET IKS | GLITREVANNVERKET IKS | GLITREVANN |  | 16600 | Innsjø | Hovedkilde | Overflatevann | KLEIVDAMMEN | Hovedanlegg |  | 2455000 | [5 empty] | 1 | 1
2013 | Distriktskontoret Drammen | 0602 | Drammen | 979079265 | GLITREVANNVERKET IKS | GLITREVANNVERKET IKS | SØLVFASTØYA |  | 0 | Borebrønn (løsmasse) | Krisekilde | Grunnvann | SØLVFASTØYA | Reserveanlegg |  | 0 | [6 empty] | 1
2013 | Distriktskontoret Hadeland og Ringerike | 0602 | Drammen | 992910100 | STIFTELSEN GUTS ADMINISTRASJON | Vannforsyningssystem - Stiftelsen Guts avd. Finnerud gård | Inntakspunkt |  | 0 |  |  | NULL |  |  |  | 0
2013 | Distriktskontoret Kongsberg | 0602 | Drammen | 995561522 | VÆRÅS HYTTETUN | Værås hyttetun | Brønn1 |  | 0 | Borebrønn (fjell) | Hovedkilde | Grunnvann |  |  |  | 0
2013 | Distriktskontoret Drammen | 0602 | Drammen | 999300928 | Østre Skoger vannverk | Østre Skoger vannverk | Østre Skoger |  | 0 | Innsjø | Hovedkilde | Overflatevann |  |  |  | 0
2013 | Distriktskontoret Kongsberg | 0604 | Kongsberg | 976084640 | IL BEVER`N | Beverlokalet - vannforsyningssystem | Inntakspunkt |  | 400 | Grunnvann - annet | Hovedkilde | Grunnvann |  |  |  | 0
2013 | Distriktskontoret Kongsberg | 0604 | Kongsberg | 988618969 | Kongsberg kommune vannverk | Efteløt vannverk | Efteløt grusbrønn |  | 2600 | Borebrønn (løsmasse) | Hovedkilde | Grunnvann | Efteløt vannverk | Hovedanlegg |  | 2419 | 1 |  |  |  |  | 1
2013 | Distriktskontoret Kongsberg | 0604 | Kongsberg | 988618969 | Kongsberg kommune vannverk | Efteløt vannverk | Efteløt fjellbrønn |  | 0 | Borebrønn (fjell) | Reservekilde | Grunnvann | Efteløt vannverk | Hovedanlegg |  | 2419 | 1 |  |  |  |  | 1
2013 | Distriktskontoret Kongsberg | 0604 | Kongsberg | 974302683 | STIFTELSEN HJERTEGOD AVD FREDHEIM HELSESENTER | Fredheim Helsesenter, vann | Brønn 1 v gårdsplass |  | 250 | Borebrønn (fjell) | Hovedkilde | Grunnvann |  |  |  | 0
2013 | Distriktskontoret Kongsberg | 0604 | Kongsberg | 974302683 | STIFTELSEN HJERTEGOD AVD FREDHEIM HELSESENTER | Fredheim Helsesenter, vann | Brønn 2 på åsen ved inst |  | 250 | Borebrønn (fjell) | Hovedkilde | Grunnvann |  |  |  | 0
2013 | Distriktskontoret Kongsberg | 0604 | Kongsberg | 988618969 | Kongsberg kommune vannverk | Hvittingfoss vannverk | GRUNNVANN - Hvittingfoss vannverk |  | 148725 | Borebrønn (løsmasse) | Hovedkilde | Grunnvann | BEHANDLINGSANLEGGET | Hovedanlegg |  | 148725
2013 | Distriktskontoret Kongsberg | 0604 | Kongsberg | 988618969 | Kongsberg kommune vannverk | Hvittingfoss vannverk | GRUNNVANN - Hvittingfoss vannverk 2 |  | 0 | Borebrønn (løsmasse) | Hovedkilde | Grunnvann | BEHANDLINGSANLEGGET | Hovedanlegg |  | 148725
2013 | Distriktskontoret Kongsberg | 0604 | Kongsberg | 988618969 | Kongsberg kommune vannverk | Kongsberg Vannverk | BEVERTANGEN felles |  | 1212689 | Borebrønn (løsmasse) | Hovedkilde | Grunnvann | BEVERTANGEN | Hovedanlegg |  | 3517589
2013 | Distriktskontoret Kongsberg | 0604 | Kongsberg | 988618969 | Kongsberg kommune vannverk | Kongsberg Vannverk | BEVERTANGEN 16 |  | 0 | Borebrønn (løsmasse) | Hovedkilde | Grunnvann | BEVERTANGEN | Hovedanlegg |  | 3517589
2013 | Distriktskontoret Kongsberg | 0604 | Kongsberg | 988618969 | Kongsberg kommune vannverk | Kongsberg Vannverk | BEVERTANGEN 11 |  | 0 | Borebrønn (løsmasse) | Hovedkilde | Grunnvann | BEVERTANGEN | Hovedanlegg |  | 3517589
2013 | Distriktskontoret Kongsberg | 0604 | Kongsberg | 988618969 | Kongsberg kommune vannverk | Kongsberg Vannverk | BEVERTANGEN 14 |  | 0 | Borebrønn (løsmasse) | Hovedkilde | Grunnvann | BEVERTANGEN | Hovedanlegg |  | 3517589
2013 | Distriktskontoret Kongsberg | 0604 | Kongsberg | 988618969 | Kongsberg kommune vannverk | Kongsberg Vannverk | BIKJEN felles |  | 2304900 | Borebrønn (løsmasse) | Hovedkilde | Grunnvann | BEVERTANGEN | Hovedanlegg |  | 3517589
2013 | Distriktskontoret Kongsberg | 0604 | Kongsberg | 988618969 | Kongsberg kommune vannverk | Kongsberg Vannverk | BIKJEN 3 |  | 0 | Borebrønn (løsmasse) | Hovedkilde | Grunnvann | BEVERTANGEN | Hovedanlegg |  | 3517589
2013 | Distriktskontoret Kongsberg | 0604 | Kongsberg | 988618969 | Kongsberg kommune vannverk | Kongsberg Vannverk | BIKJEN 7 |  | 0 | Borebrønn (løsmasse) | Hovedkilde | Grunnvann | BEVERTANGEN | Hovedanlegg |  | 3517589
2013 | Distriktskontoret Kongsberg | 0604 | Kongsberg | 988618969 | Kongsberg kommune vannverk | Kongsberg Vannverk | BEVERTANGEN 20 |  | 0 | Borebrønn (løsmasse) | Hovedkilde | Grunnvann | BEVERTANGEN | Hovedanlegg |  | 3517589
2013 | Distriktskontoret Kongsberg | 0604 | Kongsberg | 988618969 | Kongsberg kommune vannverk | Kongsberg Vannverk | BEVERTANGEN 22 |  | 0 | Borebrønn (løsmasse) | Hovedkilde | Grunnvann | BEVERTANGEN | Hovedanlegg |  | 3517589
2013 | Distriktskontoret Kongsberg | 0604 | Kongsberg | 988618969 | Kongsberg kommune vannverk | Kongsberg Vannverk | BIKJEN 5 |  | 0 | Borebrønn (løsmasse) | Hovedkilde | Grunnvann | BEVERTANGEN | Hovedanlegg |  | 3517589
2013 | Distriktskontoret Kongsberg | 0604 | Kongsberg | 988618969 | Kongsberg kommune vannverk | Kongsberg Vannverk | BIKJEN 6 |  | 0 | Borebrønn (løsmasse) | Hovedkilde | Grunnvann | BEVERTANGEN | Hovedanlegg |  | 3517589
2013 | Distriktskontoret Kongsberg | 0604 | Kongsberg | 988618969 | Kongsberg kommune vannverk | Kongsberg Vannverk | BEVERTANGEN 17 |  | 0 | Borebrønn (løsmasse) | Hovedkilde | Grunnvann | BEVERTANGEN | Hovedanlegg |  | 3517589
2013 | Distriktskontoret Kongsberg | 0604 | Kongsberg | 988618969 | Kongsberg kommune vannverk | Kongsberg Vannverk | BEVERTANGEN 18 |  | 0 | Borebrønn (løsmasse) | Hovedkilde | Grunnvann | BEVERTANGEN | Hovedanlegg |  | 3517589
2013 | Distriktskontoret Kongsberg | 0604 | Kongsberg | 988618969 | Kongsberg kommune vannverk | Kongsberg Vannverk | BEVERTANGEN 19 |  | 0 | Borebrønn (løsmasse) | Hovedkilde | Grunnvann | BEVERTANGEN | Hovedanlegg |  | 3517589
2013 | Distriktskontoret Kongsberg | 0604 | Kongsberg | 988618969 | Kongsberg kommune vannverk | Kongsberg Vannverk | RUNDETJERN/TANGENTJERN |  | 0 | Innsjø | Krisekilde | Overflatevann |  |  |  | 0
2013 | Distriktskontoret Kongsberg | 0604 | Kongsberg | 988618969 | Kongsberg kommune vannverk | Kongsberg Vannverk | SKUMTJERN |  | 0 | Innsjø | Krisekilde | Overflatevann |  |  |  | 0
2013 | Distriktskontoret Kongsberg | 0604 | Kongsberg | 989271253 | SKRIM HYTTEUTVIKLING AS | Middagslia Vannverk | PH3 |  | 121 | Borebrønn (fjell) | Hovedkilde | Grunnvann |  |  |  | 0
2013 | Distriktskontoret Kongsberg | 0604 | Kongsberg | 989271253 | SKRIM HYTTEUTVIKLING AS | Middagslia Vannverk | PH0 |  | 60 | Borebrønn (fjell) | Hovedkilde | Grunnvann |  |  |  | 0
2013 | Distriktskontoret Kongsberg | 0604 | Kongsberg | 989271253 | SKRIM HYTTEUTVIKLING AS | Middagslia Vannverk | PH4 |  | 110 | Borebrønn (fjell) | Hovedkilde | Grunnvann |  |  |  | 0
2013 | Distriktskontoret Kongsberg | 0604 | Kongsberg | 989271253 | SKRIM HYTTEUTVIKLING AS | Middagslia Vannverk | PH5 |  | 40 | Borebrønn (fjell) | Hovedkilde | Grunnvann |  |  |  | 0
2013 | Distriktskontoret Kongsberg | 0604 | Kongsberg | 989271253 | SKRIM HYTTEUTVIKLING AS | Middagslia Vannverk | PH2 |  | 63 | Borebrønn (fjell) | Hovedkilde | Grunnvann |  |  |  | 0
2013 | Distriktskontoret Kongsberg | 0604 | Kongsberg | 982375037 | NYHUSGÅRDEN STEINERBARNEHAGE I AS | Nyhusgården Steinerbarnehage I, vann | Brønn v hovedhus |  | 0 | Borebrønn (fjell) | Hovedkilde | Grunnvann |  |  |  | 0
2013 | Distriktskontoret Kongsberg | 0604 | Kongsberg | 995371499 | Nyhusgården Steinerbarnehage II AS | Nyhusgården Steinerbarnehage II, vann | Brønn |  | 0 | Borebrønn (fjell) | Hovedkilde | Grunnvann |  |  |  | 0
2013 | Distriktskontoret Kongsberg | 0604 | Kongsberg | 987976926 | Sandsvær barnehage SA | Sandsvær barnehage | Brønn |  | 387 | Borebrønn (løsmasse) | Hovedkilde | Grunnvann | Vannbehandlingsanlegg for Sandsvær barnehage | Hovedanlegg |  | 387
2013 | Distriktskontoret Kongsberg | 0604 | Kongsberg | 998976987 | BUEN SERVICE AS | Vannforsyning Fjellparken Hauk | Brønn 2 |  | 0 | Borebrønn (fjell) | Reservekilde | Grunnvann |  |  |  | 0
2013 | Distriktskontoret Kongsberg | 0604 | Kongsberg | 998976987 | BUEN SERVICE AS | Vannforsyning Fjellparken Hauk | Brønn 3 |  | 3837 | Borebrønn (fjell) | Hovedkilde | Grunnvann |  |  |  | 0
2013 | Distriktskontoret Kongsberg | 0604 | Kongsberg | 976666844 | KONGSBERG KOMMUNALE EIENDOM KF | Vannforsyning Jondalen skole | Vannforsyning Jondalen skole |  | 500 | Borebrønn (løsmasse) | Hovedkilde | Grunnvann | Vannbehandlingsanlegg for Jondalen skole | Hovedanlegg |  | 500
2013 | Distriktskontoret Hadeland og Ringerike | 0605 | Ringerike | 973728199 | RINGERIKE KOMMUNALE VANNVERK | Hallingby vannverk | Brønn 1 |  | 76715 | Borebrønn (løsmasse) | Hovedkilde | Grunnvann | HALLINGBY VANNVERK | Hovedanlegg |  | 153429 | [5 empty] | 1
2013 | Distriktskontoret Hadeland og Ringerike | 0605 | Ringerike | 973728199 | RINGERIKE KOMMUNALE VANNVERK | Hallingby vannverk | Brønn 2 |  | 76714 | Borebrønn (løsmasse) | Hovedkilde | Grunnvann | HALLINGBY VANNVERK | Hovedanlegg |  | 153429 | [5 empty] | 1
2013 | Distriktskontoret Hadeland og Ringerike | 0605 | Ringerike | 973728199 | RINGERIKE KOMMUNALE VANNVERK | Heggen vannverk Ringerike kommune, Teknisk tje | Brønn 1 |  | 405 | Borebrønn (fjell) | Hovedkilde | Grunnvann | Vannbehandlingsanlegg for Heggen vannverk Ringerike kommune, Teknisk tje | Hovedanlegg |  | 811
2013 | Distriktskontoret Hadeland og Ringerike | 0605 | Ringerike | 973728199 | RINGERIKE KOMMUNALE VANNVERK | Heggen vannverk Ringerike kommune, Teknisk tje | Brønn 2 |  | 406 | Borebrønn (fjell) | Hovedkilde | Grunnvann | Vannbehandlingsanlegg for Heggen vannverk Ringerike kommune, Teknisk tje | Hovedanlegg |  | 811
2013 | Distriktskontoret Hadeland og Ringerike | 0605 | Ringerike | 973728199 | RINGERIKE KOMMUNALE VANNVERK | Heggen vannverk Ringerike kommune, Teknisk tje | Inntakspunkt |  | 0 | Borebrønn (fjell) | Hovedkilde | Grunnvann |  |  |  | 0
2013 | Distriktskontoret Hadeland og Ringerike | 0605 | Ringerike | 994311913 | Pålerud Vannverk SA | Pålerud Vannverk SA | Borebrønn 2001 |  | 4745 | Borebrønn (løsmasse) | Hovedkilde | Grunnvann |  |  |  | 0
2013 | Distriktskontoret Hadeland og Ringerike | 0605 | Ringerike | 973728199 | RINGERIKE KOMMUNALE VANNVERK | Ringerike vannverk | Brønn 1 i Dødisgropa |  | 616052 | Borebrønn (løsmasse) | Hovedkilde | Grunnvann |  |  |  | 0
2013 | Distriktskontoret Hadeland og Ringerike | 0605 | Ringerike | 973728199 | RINGERIKE KOMMUNALE VANNVERK | Ringerike vannverk | Brønn 3 Dødisgropa |  | 616052 | Borebrønn (løsmasse) | Hovedkilde | Grunnvann | Vannbehandlingsanlegg for Ringerike vannverk Ringerike kommune, Teknisk tj. | Reserveanlegg |  | 3080259
2013 | Distriktskontoret Hadeland og Ringerike | 0605 | Ringerike | 973728199 | RINGERIKE KOMMUNALE VANNVERK | Ringerike vannverk | Brønn 4 Dødisgropa |  | 616052 | Borebrønn (løsmasse) | Hovedkilde | Grunnvann | Vannbehandlingsanlegg for Ringerike vannverk Ringerike kommune, Teknisk tj. | Reserveanlegg |  | 3080259
2013 | Distriktskontoret Hadeland og Ringerike | 0605 | Ringerike | 973728199 | RINGERIKE KOMMUNALE VANNVERK | Ringerike vannverk | Brønn 6 Dødisgropa |  | 0 | Borebrønn (løsmasse) | Hovedkilde | Grunnvann | Vannbehandlingsanlegg for Ringerike vannverk Ringerike kommune, Teknisk tj. | Reserveanlegg |  | 3080259
2013 | Distriktskontoret Hadeland og Ringerike | 0605 | Ringerike | 973728199 | RINGERIKE KOMMUNALE VANNVERK | Ringerike vannverk | Brønn 5 Dødisgropa |  | 0 | Borebrønn (løsmasse) | Hovedkilde | Grunnvann | Vannbehandlingsanlegg for Ringerike vannverk Ringerike kommune, Teknisk tj. | Reserveanlegg |  | 3080259
2013 | Distriktskontoret Hadeland og Ringerike | 0605 | Ringerike | 973728199 | RINGERIKE KOMMUNALE VANNVERK | Ringerike vannverk | Brønn 6 |  | 616051 | Borebrønn (løsmasse) | Hovedkilde | Grunnvann | Vannbehandlingsanlegg for Ringerike vannverk Ringerike kommune, Teknisk tj. | Reserveanlegg |  | 3080259
2013 | Distriktskontoret Hadeland og Ringerike | 0605 | Ringerike | 973728199 | RINGERIKE KOMMUNALE VANNVERK | Ringerike vannverk | Brønn 5 |  | 616052 | Borebrønn (løsmasse) | Hovedkilde | Grunnvann | Vannbehandlingsanlegg for Ringerike vannverk Ringerike kommune, Teknisk tj. | Reserveanlegg |  | 3080259
2013 | Distriktskontoret Hadeland og Ringerike | 0605 | Ringerike | 973728199 | RINGERIKE KOMMUNALE VANNVERK | Ringerike vannverk | Brønn 2 |  | 0 | Grunnvann - annet | Hovedkilde | Grunnvann | Vannbehandlingsanlegg for Ringerike vannverk Ringerike kommune, Teknisk tj. | Reserveanlegg |  | 3080259
2013 | Distriktskontoret Hadeland og Ringerike | 0605 | Ringerike | 973728199 | RINGERIKE KOMMUNALE VANNVERK | Ringerike vannverk | Brønn 1 og 2 Tjorputten |  | 0 | Borebrønn (løsmasse) | Reservekilde | Grunnvann | Nye gr.brønner tjorputten | Reserveanlegg |  | 0
2013 | Distriktskontoret Hadeland og Ringerike | 0605 | Ringerike | 973728199 | RINGERIKE KOMMUNALE VANNVERK | Ringmoen vannverk | Grunnvannsbrønn Ringmoen vannverk |  | 10623 | Borebrønn (løsmasse) | Hovedkilde | Grunnvann |  |  |  | 0
2013 | Distriktskontoret Hadeland og Ringerike | 0605 | Ringerike | 973728199 | RINGERIKE KOMMUNALE VANNVERK | Sokna vannverk | GRUNNVANNSBRØNN 5 VED TOREVANN |  | 62457 | Borebrønn (løsmasse) | Hovedkilde | Grunnvann |  |  |  | 0
2013 | Distriktskontoret Hadeland og Ringerike | 0605 | Ringerike | 973728199 | RINGERIKE KOMMUNALE VANNVERK | Sokna vannverk | GRUNNVANNSBRØNN 6 VED TOREVANN |  | 62458 | Borebrønn (løsmasse) | Hovedkilde | Grunnvann | Sokna vannvek | Reserveanlegg |  | 124915
2013 | Distriktskontoret Hadeland og Ringerike | 0605 | Ringerike | 973728199 | RINGERIKE KOMMUNALE VANNVERK | Sokna vannverk | GRUNNVANNSBRØNN Ikke i drift |  | 0 | Borebrønn (løsmasse) | Hovedkilde | Grunnvann | Sokna vannvek | Reserveanlegg |  | 124915
2013 | Distriktskontoret Hadeland og Ringerike | 0605 | Ringerike | 973728199 | RINGERIKE KOMMUNALE VANNVERK | Sokna vannverk | GRUNNVANNSBRØNN ikke i drift |  | 0 | Borebrønn (fjell) | Hovedkilde | Grunnvann | Sokna vannvek | Reserveanlegg |  | 124915
2013 | Distriktskontoret Hadeland og Ringerike | 0605 | Ringerike | 973728199 | RINGERIKE KOMMUNALE VANNVERK | Sokna vannverk | GRUNNVANNSBRØNN 5 VED TOREVANN |  | 0 | Borebrønn (løsmasse) | Hovedkilde | Grunnvann | Nytt behandlingsanlegg | Hovedanlegg |  | 0 |  |  |  | 1 |  | 1 |  |  |  | 1
2013 | Distriktskontoret Hadeland og Ringerike | 0605 | Ringerike | 973728199 | RINGERIKE KOMMUNALE VANNVERK | Sokna vannverk | GRUNNVANNSBRØNN 6 VED TOREVANN |  | 0 | Grunnvann - annet | Hovedkilde | Grunnvann | Nytt behandlingsanlegg | Hovedanlegg |  | 0 |  |  |  | 1 |  | 1 |  |  |  | 1
2013 | Distriktskontoret Hadeland og Ringerike | 0605 | Ringerike | 973255118 | SOLBORG | Solborg - vannforsyningssystem | Solborg borebrønn 1 |  | 6000 | Borebrønn (fjell) | Hovedkilde | Grunnvann | Vannbehandlingsanlegg for Solborg/Alm, Landsbystiftelsen | Hovedanlegg |  | 6000
2013 | Distriktskontoret Hadeland og Ringerike | 0605 | Ringerike | 873276282 | Tyristrand Vannverk SA v/Ingar Fossum | Tyristrand vannverk BA V/Ingar Fossum | VÆLEREN |  | 258677 | Innsjø | Hovedkilde | Overflatevann | Væleren vannrenseanlegg | Hovedanlegg |  | 258677 |  |  |  | 1 |  | 1
2013 | Distriktskontoret Hadeland og Ringerike | 0605 | Ringerike | 873276282 | Tyristrand Vannverk SA v/Ingar Fossum | Tyristrand vannverk BA V/Ingar Fossum | VÆLEREN |  | 0 | Innsjø | Hovedkilde | Overflatevann | VÆLEREN INNTAKS OG KLORHUS | Reserveanlegg |  | 0 | [5 empty] | 1 | 1
2013 | Distriktskontoret Hadeland og Ringerike | 0605 | Ringerike | 998506093 | HUNDREMETERSKOGEN FAMILIEBARNEHAGE V/Grethe Simarud | Vannforsyningssystem Hundremetskogen barnehage | Inntakspunkt |  | 150 | Overflatebrønn | Hovedkilde | Grunnvann | Behandlingsanlegg | Hovedanlegg |  | 150 | [5 empty] | 1
2013 | Distriktskontoret Hadeland og Ringerike | 0605 | Ringerike | 973728199 | RINGERIKE KOMMUNALE VANNVERK | Veme vannverk Ringerike kommune, Teknisk tje | brønn 1 |  | 0 | Borebrønn (fjell) | Hovedkilde | Grunnvann | VEME VANNVERK | Hovedanlegg |  | 5446 | [5 empty] | 1
2013 | Distriktskontoret Hadeland og Ringerike | 0605 | Ringerike | 973728199 | RINGERIKE KOMMUNALE VANNVERK | Veme vannverk Ringerike kommune, Teknisk tje | Brønn 2 |  | 5446 | Borebrønn (fjell) | Hovedkilde | Grunnvann | VEME VANNVERK | Hovedanlegg |  | 5446 | [5 empty] | 1
2013 | Distriktskontoret Hadeland og Ringerike | 0605 | Ringerike | 973728199 | RINGERIKE KOMMUNALE VANNVERK | Veme vannverk Ringerike kommune, Teknisk tje | Brønn1 |  | 0 | Borebrønn (fjell) | Hovedkilde | Grunnvann | VEME VANNVERK | Hovedanlegg |  | 5446 | [5 empty] | 1
2013 | Distriktskontoret Hadeland og Ringerike | 0605 | Ringerike | 973728199 | RINGERIKE KOMMUNALE VANNVERK | Veme vannverk Ringerike kommune, Teknisk tje | Brønn 3 |  | 0 | Borebrønn (fjell) | Hovedkilde | Grunnvann | Behandlingsanlegg | Hovedanlegg |  | 5446 | [5 empty] | 1
2013 | Distriktskontoret Hadeland og Ringerike | 0605 | Ringerike | 973728199 | RINGERIKE KOMMUNALE VANNVERK | Vestre Nes vannverk | Grunnvannsbrønn 1 ved Nes skole |  | 4306 | Borebrønn (løsmasse) | Hovedkilde | Grunnvann |  |  |  | 0
2013 | Distriktskontoret Hadeland og Ringerike | 0605 | Ringerike | 973728199 | RINGERIKE KOMMUNALE VANNVERK | Vestre Nes vannverk | Ny grunnvannskilde Idrettsplassen på Nes |  | 0 | Borebrønn (løsmasse) | Hovedkilde | Grunnvann |  |  |  | 0
2013 | Distriktskontoret Hadeland og Ringerike | 0605 | Ringerike | 973728199 | RINGERIKE KOMMUNALE VANNVERK | Vestre Nes vannverk | GRUNNVANNSBRØNN 2 VED NES SKOLE |  | 4307 | Borebrønn (løsmasse) | Hovedkilde | Grunnvann |  |  |  | 0
2013 | Distriktskontoret Hadeland og Ringerike | 0605 | Ringerike | 973728199 | RINGERIKE KOMMUNALE VANNVERK | Åsbygda vannverk Ringerike kommune, Teknisk tj | Brønn 1 |  | 317 | Borebrønn (fjell) | Hovedkilde | Grunnvann | Vannbehandlingsanlegg for Åsbygda vannverk Ringerike kommune, Teknisk tj |  |  | 634
2013 | Distriktskontoret Hadeland og Ringerike | 0605 | Ringerike | 973728199 | RINGERIKE KOMMUNALE VANNVERK | Åsbygda vannverk Ringerike kommune, Teknisk tj | Brønn 2 |  | 317 | Borebrønn (fjell) | Hovedkilde | Grunnvann | Vannbehandlingsanlegg for Åsbygda vannverk Ringerike kommune, Teknisk tj |  |  | 634
2013 | Distriktskontoret Hadeland og Ringerike | 0612 | Hole | 974593297 | HOLE VANNVERK | Hole vannverk | Inntakspunkt Tyrifjorden |  | 0 | Innsjø | Hovedkilde | Overflatevann | Behandlingsanlegg Bønsnes | Hovedanlegg |  | 0 |  |  |  | 1 |  | 1 | 1
2013 | Distriktskontoret Hadeland og Ringerike | 0612 | Hole | 974593297 | HOLE VANNVERK | Sollihøgda vannverk Hole kommune | SOLLIHØGDA |  | 10972 | Borebrønn (fjell) | Hovedkilde | Grunnvann | SOLLIHØGDA BEH.ANLEGG | Hovedanlegg |  | 10972 | [5 empty] | 1
2013 | Distriktskontoret Hallingdal | 0615 | Flå | 988839647 | HØGEVARDE AS | Brennåsen nedre | Borebrønn i fjell |  | 670 | Borebrønn (fjell) | Hovedkilde | Grunnvann |  |  |  | 0
2013 | Distriktskontoret Hallingdal | 0615 | Flå | 988839647 | HØGEVARDE AS | Brennåsen øvre | Borebrønn i fjell |  | 500 | Borebrønn (fjell) | Hovedkilde | Grunnvann |  |  |  | 0
2013 | Distriktskontoret Hallingdal | 0615 | Flå | 988839647 | HØGEVARDE AS | Fjellseterhaugen, HV3 | Borebrønn i fjell NR. 2 |  | 0 | Borebrønn (fjell) | Hovedkilde | Grunnvann | Uv- anlegg Fjellseterhaugen | Hovedanlegg |  | 4550 | [5 empty] | 1
2013 | Distriktskontoret Hallingdal | 0615 | Flå | 988839647 | HØGEVARDE AS | Fjellseterhaugen, HV3 | Borebrønn i fjell NR. 1 |  | 2250 | Borebrønn (fjell) | Hovedkilde | Grunnvann | Uv- anlegg Fjellseterhaugen | Hovedanlegg |  | 4550 | [5 empty] | 1
2013 | Distriktskontoret Hallingdal | 0615 | Flå | 976642414 | Flå kommune | Flå vannverk, Flå kommune | GRUNNVANNSKILDE HEI |  | 92277 | Borebrønn (løsmasse) | Hovedkilde | Grunnvann | Uv- og marmoreringsanlegg | Hovedanlegg |  | 101292 | [5 empty] | 1 |  |  |  | 1
2013 | Distriktskontoret Hallingdal | 0615 | Flå | 976642414 | Flå kommune | Flå vannverk, Flå kommune | GRUNNVANNSKILDE HEI 2 |  | 9015 | Borebrønn (løsmasse) | Hovedkilde | Grunnvann | Uv- og marmoreringsanlegg | Hovedanlegg |  | 101292 | [5 empty] | 1 |  |  |  | 1
2013 | Distriktskontoret Hallingdal | 0615 | Flå | 976642414 | Flå kommune | Gulsvik vannverk, Flå kommune | Grunnvannsbrønn, Gulsvik vannverk |  | 5500 | Borebrønn (løsmasse) | Hovedkilde | Grunnvann | Gulsvik vannverk, Uv-anlegg | Hovedanlegg |  | 5500 | [5 empty] | 1
2013 | Distriktskontoret Hallingdal | 0615 | Flå | 976642414 | Flå kommune | Gulsvik vannverk, Flå kommune | Inntakspunkt. Grunnvannsbrønn Kårmo |  | 0 | Borebrønn (løsmasse) | Hovedkilde | Grunnvann |  |  |  | 0
2013 | Distriktskontoret Hallingdal | 0615 | Flå | 989075713 | VASSFARFJELLET HYTTEUTVIKLING AS | H22 vannverket | Borebrønn 2 (H22) |  | 0 | Borebrønn (fjell) | Hovedkilde | Grunnvann | UV Anlegg | Hovedanlegg |  | 0 | [5 empty] | 1
2013 | Distriktskontoret Hallingdal | 0615 | Flå | 989075713 | VASSFARFJELLET HYTTEUTVIKLING AS | H22 vannverket | Borebrønn 1 (H22) |  | 0 | Borebrønn (fjell) | Hovedkilde | Grunnvann | UV Anlegg | Hovedanlegg |  | 0 | [5 empty] | 1
2013 | Distriktskontoret Hallingdal | 0615 | Flå | 988839647 | HØGEVARDE AS | Høgevarde HV2 | Høgevarde HV2, borebrønn 2 |  | 0 | Borebrønn (fjell) | Hovedkilde | Grunnvann | Høgevarde HV2, uv-anlegg | Hovedanlegg |  | 0
2013 | Distriktskontoret Hallingdal | 0615 | Flå | 988839647 | HØGEVARDE AS | Høgevarde HV2 | Høgevarde HV2, borebrønn 1 |  | 0 | Borebrønn (fjell) | Hovedkilde | Grunnvann | Høgevarde HV2, uv-anlegg | Hovedanlegg |  | 0
2013 | Distriktskontoret Hallingdal | 0615 | Flå | 889013532 | Reinsjøfjell øvre | Reinsjøfjell Øvre | Fjellbrønn 3 |  | 1861 | Borebrønn (fjell) | Hovedkilde | Grunnvann |  |  |  | 0
2013 | Distriktskontoret Hallingdal | 0615 | Flå | 889013532 | Reinsjøfjell øvre | Reinsjøfjell Øvre | Fjellbrønn 2 |  | 771 | Borebrønn (fjell) | Hovedkilde | Grunnvann |  |  |  | 0
2013 | Distriktskontoret Hallingdal | 0615 | Flå | 889013532 | Reinsjøfjell øvre | Reinsjøfjell Øvre | Fjellbrønn 1 |  | 44 | Borebrønn (fjell) | Hovedkilde | Grunnvann |  |  |  | 0
2013 | Distriktskontoret Hallingdal | 0615 | Flå | 988839647 | HØGEVARDE AS | Vardefjell, HV4-9 | Borebrønn i fjell NR. 4 |  | 0 | Borebrønn (fjell) | Hovedkilde | Grunnvann | Uv-anlegg Vardefjell | Hovedanlegg |  | 0 | [5 empty] | 1
2013 | Distriktskontoret Hallingdal | 0615 | Flå | 988839647 | HØGEVARDE AS | Vardefjell, HV4-9 | Borebrønn i fjell NR. 3 |  | 0 | Borebrønn (fjell) | Hovedkilde | Grunnvann | Uv-anlegg Vardefjell | Hovedanlegg |  | 0 | [5 empty] | 1
2013 | Distriktskontoret Hallingdal | 0616 | Nes | 991977384 | NATTEN VANNVERK AS | Natten Vannverk | Borehull 4 |  | 138 | Borebrønn (fjell) | Hovedkilde | Grunnvann |  |  |  | 0
2013 | Distriktskontoret Hallingdal | 0616 | Nes | 991977384 | NATTEN VANNVERK AS | Natten Vannverk | Borehull 5 |  | 138 | Borebrønn (fjell) | Hovedkilde | Grunnvann |  |  |  | 0
2013 | Distriktskontoret Hallingdal | 0616 | Nes | 991977384 | NATTEN VANNVERK AS | Natten Vannverk | Borehull 6 |  | 138 | Borebrønn (fjell) | Hovedkilde | Grunnvann |  |  |  | 0
2013 | Distriktskontoret Hallingdal | 0616 | Nes | 991977384 | NATTEN VANNVERK AS | Natten Vannverk | Borehull 1 |  | 138 | Borebrønn (fjell) | Hovedkilde | Grunnvann |  |  |  | 0
2013 | Distriktskontoret Hallingdal | 0616 | Nes | 991977384 | NATTEN VANNVERK AS | Natten Vannverk | Borehull 2 |  | 138 | Borebrønn (fjell) | Hovedkilde | Grunnvann |  |  |  | 0
2013 | Distriktskontoret Hallingdal | 0616 | Nes | 991977384 | NATTEN VANNVERK AS | Natten Vannverk | Borehull 3 |  | 138 | Borebrønn (fjell) | Hovedkilde | Grunnvann |  |  |  | 0
2013 | Distriktskontoret Hallingdal | 0616 | Nes | 991977384 | NATTEN VANNVERK AS | Natten Vannverk | Borehull 1 |  | 0 | Borebrønn (fjell) | Hovedkilde | Grunnvann | Vannbehandlingsanlegg | Hovedanlegg |  | 0 | [5 empty] | 1
2013 | Distriktskontoret Hallingdal | 0616 | Nes | 991977384 | NATTEN VANNVERK AS | Natten Vannverk | Borehull 2 |  | 0 | Borebrønn (fjell) | Hovedkilde | Grunnvann | Vannbehandlingsanlegg | Hovedanlegg |  | 0 | [5 empty] | 1
2013 | Distriktskontoret Hallingdal | 0616 | Nes | 991977384 | NATTEN VANNVERK AS | Natten Vannverk | Borehull 3 |  | 0 | Innsjø | Hovedkilde | Overflatevann | Vannbehandlingsanlegg | Hovedanlegg |  | 0 | [5 empty] | 1
2013 | Distriktskontoret Hallingdal | 0616 | Nes | 991977384 | NATTEN VANNVERK AS | Natten Vannverk | Borehull 4 |  | 0 | Borebrønn (fjell) | Hovedkilde | Grunnvann | Vannbehandlingsanlegg | Hovedanlegg |  | 0 | [5 empty] | 1
2013 | Distriktskontoret Hallingdal | 0616 | Nes | 991977384 | NATTEN VANNVERK AS | Natten Vannverk | Borehull 5 |  | 0 | Borebrønn (fjell) | Hovedkilde | Grunnvann | Vannbehandlingsanlegg | Hovedanlegg |  | 0 | [5 empty] | 1
2013 | Distriktskontoret Hallingdal | 0616 | Nes | 991977384 | NATTEN VANNVERK AS | Natten Vannverk | Borehull 6 |  | 0 | Borebrønn (fjell) | Hovedkilde | Grunnvann | Vannbehandlingsanlegg | Hovedanlegg |  | 0 | [5 empty] | 1
2013 | Distriktskontoret Hallingdal | 0616 | Nes | 887842272 | TEKNISK ETAT ADMINISTRASJON | NESBYEN VANNVERK | BOREBRØNN 2-3-4 2 |  | 0 | Borebrønn (løsmasse) | Hovedkilde | Grunnvann | Uv- og pH-reguleringsanlegg | Hovedanlegg |  | 537000 | [5 empty] | 1 |  |  |  | 1
2013 | Distriktskontoret Hallingdal | 0616 | Nes | 887842272 | TEKNISK ETAT ADMINISTRASJON | NESBYEN VANNVERK | BOREBRØNN 2-3-4 4 |  | 0 | Borebrønn (løsmasse) | Hovedkilde | Grunnvann | Uv- og pH-reguleringsanlegg | Hovedanlegg |  | 537000 | [5 empty] | 1 |  |  |  | 1
2013 | Distriktskontoret Hallingdal | 0616 | Nes | 887842272 | TEKNISK ETAT ADMINISTRASJON | NESBYEN VANNVERK | BOREBRØNN 2-3-4 3 |  | 0 | Borebrønn (løsmasse) | Hovedkilde | Grunnvann | Uv- og pH-reguleringsanlegg | Hovedanlegg |  | 537000 | [5 empty] | 1 |  |  |  | 1
2013 | Distriktskontoret Hallingdal | 0616 | Nes | 971817933 | RANTEN HOTELL | Ranten vannverk | Borebrønn |  | 420 | Borebrønn (fjell) | Hovedkilde | Grunnvann | Kjemisk vannbehandling | Hovedanlegg |  | 420
2013 | Distriktskontoret Hallingdal | 0616 | Nes | 990207852 | Rukkedalen Friskole vassverket | Rukkedalen Friskole vassverket | Børebrønn i fjell |  | 162 | Borebrønn (fjell) | Hovedkilde | Grunnvann |  |  |  | 0
2013 | Distriktskontoret Hallingdal | 0616 | Nes | 973238728 | Sjong camping | Sjong camping | Borebrønn i fjell |  | 1000 | Borebrønn (fjell) | Hovedkilde | Grunnvann | Behandlingsanlegg | Hovedanlegg |  | 1000
2013 | Distriktskontoret Hallingdal | 0616 | Nes | 973238728 | Sjong camping | Sjong camping | Reserve |  | 0 | Grunnvann - annet | Reservekilde | Grunnvann | Behandlingsanlegg | Hovedanlegg |  | 1000
2013 | Distriktskontoret Hallingdal | 0616 | Nes | 978302440 | Tverrlia vannverk v/Hans A Tandberg | Tverrlia vannverk | Brønn 7 |  | 0 | Borebrønn (fjell) | Hovedkilde | Grunnvann | Tverrlia uv-anlegg med filter og reservekloranlegg | Hovedanlegg |  | 2620 | [5 empty] | 1
2013 | Distriktskontoret Hallingdal | 0616 | Nes | 978302440 | Tverrlia vannverk v/Hans A Tandberg | Tverrlia vannverk | Brønn 6 |  | 0 | Borebrønn (fjell) | Hovedkilde | Grunnvann | Tverrlia uv-anlegg med filter og reservekloranlegg | Hovedanlegg |  | 2620 | [5 empty] | 1
2013 | Distriktskontoret Hallingdal | 0616 | Nes | 978302440 | Tverrlia vannverk v/Hans A Tandberg | Tverrlia vannverk | Brønn 5 |  | 0 | Borebrønn (fjell) | Hovedkilde | Grunnvann | Tverrlia uv-anlegg med filter og reservekloranlegg | Hovedanlegg |  | 2620 | [5 empty] | 1
2013 | Distriktskontoret Hallingdal | 0616 | Nes | 978302440 | Tverrlia vannverk v/Hans A Tandberg | Tverrlia vannverk | Brønn 4 |  | 0 | Borebrønn (fjell) | Hovedkilde | Grunnvann | Tverrlia uv-anlegg med filter og reservekloranlegg | Hovedanlegg |  | 2620 | [5 empty] | 1
2013 | Distriktskontoret Hallingdal | 0616 | Nes | 978302440 | Tverrlia vannverk v/Hans A Tandberg | Tverrlia vannverk | Brønn 3 |  | 0 | Borebrønn (fjell) | Hovedkilde | Grunnvann | Tverrlia uv-anlegg med filter og reservekloranlegg | Hovedanlegg |  | 2620 | [5 empty] | 1
2013 | Distriktskontoret Hallingdal | 0616 | Nes | 978302440 | Tverrlia vannverk v/Hans A Tandberg | Tverrlia vannverk | Brønn 2 |  | 0 | Borebrønn (fjell) | Hovedkilde | Grunnvann | Tverrlia uv-anlegg med filter og reservekloranlegg | Hovedanlegg |  | 2620 | [5 empty] | 1
2013 | Distriktskontoret Hallingdal | 0616 | Nes | 978302440 | Tverrlia vannverk v/Hans A Tandberg | Tverrlia vannverk | Brønn 1 |  | 2620 | Borebrønn (fjell) | Hovedkilde | Grunnvann | Tverrlia uv-anlegg med filter og reservekloranlegg | Hovedanlegg |  | 2620 | [5 empty] | 1
2013 | Distriktskontoret Hallingdal | 0617 | Gol | 892188262 | BJØDNALIE INFRASTRUKTUR AS | Bjødnalie vannforsyning | Borehull 1 |  | 1417 | Borebrønn (fjell) | Hovedkilde | Grunnvann | BJØDNALIE VANNFORSYNING | Hovedanlegg |  | 1417 | [5 empty] | 1
2013 | Distriktskontoret Hallingdal | 0617 | Gol | 892188262 | BJØDNALIE INFRASTRUKTUR AS | Bjødnalie vannforsyning | Borehull 2 |  | 0 | Borebrønn (fjell) | Hovedkilde | Grunnvann | BJØDNALIE VANNFORSYNING | Hovedanlegg |  | 1417 | [5 empty] | 1
2013 | Distriktskontoret Hallingdal | 0617 | Gol | 892188262 | BJØDNALIE INFRASTRUKTUR AS | Bjødnalie vannforsyning | Borehull 3 |  | 0 | Borebrønn (fjell) | Hovedkilde | Grunnvann | BJØDNALIE VANNFORSYNING | Hovedanlegg |  | 1417 | [5 empty] | 1
2013 | Distriktskontoret Hallingdal | 0617 | Gol | 988874736 | Bualie vassverk | Bualie Vassverk | Brønn 1 |  | 855 | Borebrønn (fjell) | Hovedkilde | Grunnvann | Bualie uv- og manganfjerningsanlegg | Hovedanlegg |  | 3478 | [5 empty] | 1
2013 | Distriktskontoret Hallingdal | 0617 | Gol | 988874736 | Bualie vassverk | Bualie Vassverk | Brønn 2 |  | 990 | Borebrønn (fjell) | Hovedkilde | Grunnvann | Bualie uv- og manganfjerningsanlegg | Hovedanlegg |  | 3478 | [5 empty] | 1
2013 | Distriktskontoret Hallingdal | 0617 | Gol | 988874736 | Bualie vassverk | Bualie Vassverk | Brønn 3 |  | 1633 | Borebrønn (fjell) | Hovedkilde | Grunnvann | Bualie uv- og manganfjerningsanlegg | Hovedanlegg |  | 3478 | [5 empty] | 1
2013 | Distriktskontoret Hallingdal | 0617 | Gol | 988874736 | Bualie vassverk | Bualie Vassverk | Brønn 4 |  | 0 | Borebrønn (fjell) | Hovedkilde | Grunnvann | Bualie uv- og manganfjerningsanlegg | Hovedanlegg |  | 3478 | [5 empty] | 1
2013 | Distriktskontoret Hallingdal | 0617 | Gol | 988874736 | Bualie vassverk | Bualie Vassverk | Brønn 5 |  | 0 | Borebrønn (fjell) | Hovedkilde | Grunnvann | Bualie uv- og manganfjerningsanlegg | Hovedanlegg |  | 3478 | [5 empty] | 1
2013 | Distriktskontoret Hallingdal | 0617 | Gol | 988874736 | Bualie vassverk | Bualie Vassverk | Brønn 6 |  | 0 | Borebrønn (fjell) | Hovedkilde | Grunnvann | Bualie uv- og manganfjerningsanlegg | Hovedanlegg |  | 3478 | [5 empty] | 1
2013 | Distriktskontoret Hallingdal | 0617 | Gol | 988874736 | Bualie vassverk | Bualie Vassverk | Brønn 7 |  | 0 | Borebrønn (fjell) | Hovedkilde | Grunnvann | Bualie uv- og manganfjerningsanlegg | Hovedanlegg |  | 3478 | [5 empty] | 1
2013 | Distriktskontoret Hallingdal | 0617 | Gol | 988874736 | Bualie vassverk | Bualie Vassverk | Brønn 8 |  | 0 | Borebrønn (fjell) | Hovedkilde | Grunnvann | Bualie uv- og manganfjerningsanlegg | Hovedanlegg |  | 3478 | [5 empty] | 1
2013 | Distriktskontoret Hallingdal | 0617 | Gol | 988874736 | Bualie vassverk | Bualie Vassverk | Brønn 9 |  | 0 | Borebrønn (fjell) | Hovedkilde | Grunnvann | Bualie uv- og manganfjerningsanlegg | Hovedanlegg |  | 3478 | [5 empty] | 1
2013 | Distriktskontoret Hallingdal | 0617 | Gol | 975213579 | ROTNEIM BARNEHAGE | Gol Barnehage, avdeling Rotneim | Borehol i fjell |  | 190 | Borebrønn (fjell) | Hovedkilde | Grunnvann |  |  |  | 0
2013 | Distriktskontoret Hallingdal | 0617 | Gol | 975306429 | ØYGARDANE BARNEHAGE | Gol Barnehage, avdeling Øygardane | Borebrønn i fjell |  | 211 | Borebrønn (fjell) | Hovedkilde | Grunnvann |  |  |  | 0
2013 | Distriktskontoret Hallingdal | 0617 | Gol | 976642481 | KOMMUNALTEKNISK AVDELING | Gol vassverk | EIKLID 1 |  | 128794 | Borebrønn (løsmasse) | Hovedkilde | Grunnvann | EIKLID | Hovedanlegg |  | 448596 | [5 empty] | 1 | 1 |  |  | 1
2013 | Distriktskontoret Hallingdal | 0617 | Gol | 976642481 | KOMMUNALTEKNISK AVDELING | Gol vassverk | EIKLID 2 |  | 124484 | Borebrønn (løsmasse) | Hovedkilde | Grunnvann | EIKLID | Hovedanlegg |  | 448596 | [5 empty] | 1 | 1 |  |  | 1
2013 | Distriktskontoret Hallingdal | 0617 | Gol | 976642481 | KOMMUNALTEKNISK AVDELING | Gol vassverk | LIAÅNI |  | 0 | Elv/bekk | Krisekilde | Overflatevann | LIAÅNI - nødvann/krisevann | Reserveanlegg |  | 0
2013 | Distriktskontoret Hallingdal | 0617 | Gol | 976642481 | KOMMUNALTEKNISK AVDELING | Gol vassverk | EIKLID 4 |  | 107048 | Borebrønn (løsmasse) | Hovedkilde | Grunnvann | Eiklid - reserveassforsyning | Reserveanlegg |  | 227274
2013 | Distriktskontoret Hallingdal | 0617 | Gol | 976642481 | KOMMUNALTEKNISK AVDELING | Gol vassverk | EIKLID 5 |  | 120226 | Borebrønn (løsmasse) | Hovedkilde | Grunnvann | Eiklid - reserveassforsyning | Reserveanlegg |  | 227274
2013 | Distriktskontoret Hallingdal | 0617 | Gol | 996271331 | GOLSFJELLET VEST AS | Golsfjellet vest, vannforsyningssystem | Borebrønn |  | 2775 | Borebrønn (fjell) | Hovedkilde | Grunnvann | Golsfjellet vest, behandlingsanlegg | Hovedanlegg |  | 2775 | [5 empty] | 1
2013 | Distriktskontoret Hallingdal | 0617 | Gol | 871694982 | GRANHEIM FERIESENTER | Granheim Feriesenter as Vannforskyning | Borebrønn i fjell |  | 900 | Borebrønn (fjell) | Hovedkilde | Grunnvann |  |  |  | 0
2013 | Distriktskontoret Hallingdal | 0617 | Gol | 892859272 | GURISET VANNVERK/KLOAKK DA | Guriset vassverk | Borebrønn i fjell nr. 1 |  | 250 | Borebrønn (fjell) | Hovedkilde | Grunnvann | Uv-anlegg | Hovedanlegg |  | 500 | [5 empty] | 1
2013 | Distriktskontoret Hallingdal | 0617 | Gol | 892859272 | GURISET VANNVERK/KLOAKK DA | Guriset vassverk | Borebrønn i fjell nr. 2 |  | 250 | Borebrønn (fjell) | Hovedkilde | Grunnvann | Uv-anlegg | Hovedanlegg |  | 500 | [5 empty] | 1
2013 | Distriktskontoret Hallingdal | 0617 | Gol | 971939087 | HALLINGEN HØYFJELLSHOTELL | Hallingen høyfjellshotel | Borebrønn |  | 166 | Borebrønn (fjell) | Hovedkilde | Grunnvann | Vannbehandlingsanlegg for Hallingen høyfjellshotel | Hovedanlegg |  | 166 | [5 empty] | 1
2013 | Distriktskontoret Hallingdal | 0617 | Gol | 982127351 | Hemsedal Golfalpin vassverket | Hemsedal Golfalpin | Borebrønn i fjell nr. 2 |  | 1500 | Borebrønn (fjell) | Hovedkilde | Grunnvann |  |  |  | 0
2013 | Distriktskontoret Hallingdal | 0617 | Gol | 982127351 | Hemsedal Golfalpin vassverket | Hemsedal Golfalpin | Borebrønn i fjell nr. 1 |  | 1500 | Borebrønn (fjell) | Hovedkilde | Grunnvann |  |  |  | 0
2013 | Distriktskontoret Hallingdal | 0617 | Gol | 982127351 | Hemsedal Golfalpin vassverket | Hemsedal Golfalpin | Borebrønn i fjell nr. 3 |  | 1500 | Borebrønn (fjell) | Hovedkilde | Grunnvann |  |  |  | 0
2013 | Distriktskontoret Hallingdal | 0617 | Gol | 971717831 | Kamben Høyfjellshotell | Kamben Høyfjellshotell AS | Reserve, oppkomme |  | 0 | Kildeutspring | Krisekilde | Grunnvann |  |  |  | 0
2013 | Distriktskontoret Hallingdal | 0617 | Gol | 971717831 | Kamben Høyfjellshotell | Kamben Høyfjellshotell AS | Borebrønn i fjell |  | 1410 | Borebrønn (fjell) | Hovedkilde | Grunnvann | UV-anlegg | Hovedanlegg |  | 1410 | [5 empty] | 1
2013 | Distriktskontoret Hallingdal | 0617 | Gol | 972440906 | KVANHØGD TURISTSENTER | KVANHØGD TURISTSENTER | Borebrønn ved kafeteria |  | 80 | Borebrønn (fjell) | Hovedkilde | Grunnvann | Jernbehandlingsanlegg for KVANHØGD TURISTSENTER | Hovedanlegg |  | 80
2013 | Distriktskontoret Hallingdal | 0617 | Gol | 972440906 | KVANHØGD TURISTSENTER | KVANHØGD TURISTSENTER | Borebrønn |  | 81 | Borebrønn (fjell) | Hovedkilde | Grunnvann | Uv-anlegg for KVANHØGD TURISTSENTER | Hovedanlegg |  | 0 | [5 empty] | 1
2013 | Distriktskontoret Hallingdal | 0617 | Gol | 972537020 | LÆGERET FRITIDSSENTER ARNE BERGLI | Legeret Vannforsyningssystem | Brønn 1 |  | 500 | Borebrønn (fjell) | Hovedkilde | Grunnvann |  |  |  | 0
2013 | Distriktskontoret Hallingdal | 0617 | Gol | 972537020 | LÆGERET FRITIDSSENTER ARNE BERGLI | Legeret Vannforsyningssystem | Brønn 2 |  | 0 | Borebrønn (fjell) | Reservekilde | Grunnvann |  |  |  | 0
2013 | Distriktskontoret Hallingdal | 0617 | Gol | 975306453 | ÅSGARDANE BARNEHAGE | Åsgardane barnehage | Borehol i fjell |  | 141 | Borebrønn (fjell) | Hovedkilde | Grunnvann |  |  |  | 0
2013 | Distriktskontoret Hallingdal | 0618 | Hemsedal | 972005916 | Bergastølen vassverk | Bergastølen vassverk | Inntakspunkt |  | 0 | Innsjø | Hovedkilde | Overflatevann | Bergastølen uv-anlegg | Hovedanlegg |  | 0 | [5 empty] | 1
2013 | Distriktskontoret Hallingdal | 0618 | Hemsedal | 972005916 | Bergastølen vassverk | Bergastølen vassverk | Inntakspunkt |  | 0 | Borebrønn (fjell) | Reservekilde | Grunnvann | Bergastølen uv-anlegg | Hovedanlegg |  | 0 | [5 empty] | 1
2013 | Distriktskontoret Hallingdal | 0618 | Hemsedal | 985805350 | GRØNDALEN MILJØANLEGG AS | Grøndalen Miljøanlegg | Borebrønn i fjell |  | 23323 | Borebrønn (fjell) | Hovedkilde | Grunnvann | Grøndalen uv-anlegg | Hovedanlegg |  | 23323 | [5 empty] | 1
2013 | Distriktskontoret Hallingdal | 0618 | Hemsedal | 811816612 | KIRKEBØEN VANNVERK | Kirkebøen vannverk | Trøymsåni |  | 3452 | Elv/bekk | Hovedkilde | Overflatevann | Kirkebøen, uv-anlegg | Hovedanlegg |  | 3452
2013 | Distriktskontoret Hallingdal | 0618 | Hemsedal | 983794343 | Hemsedal kommune Vassverka | Krikken vannverk | Borebrønn 1 |  | 220000 | Borebrønn (løsmasse) | Hovedkilde | Grunnvann | Krikken behandlingsanlegg | Hovedanlegg |  | 294611 | [5 empty] | 1
2013 | Distriktskontoret Hallingdal | 0618 | Hemsedal | 983794343 | Hemsedal kommune Vassverka | Krikken vannverk | Borebrønn 2 |  | 75000 | Borebrønn (løsmasse) | Hovedkilde | Grunnvann | Krikken behandlingsanlegg | Hovedanlegg |  | 294611 | [5 empty] | 1
2013 | Distriktskontoret Hallingdal | 0618 | Hemsedal | 998958288 | Thorset vassverk | Thorset vassverk | Kjelde |  | 18000 | Elv/bekk | Hovedkilde | Overflatevann | Thorset uv-anlegg | Hovedanlegg |  | 18000 | [5 empty] | 1
2013 | Distriktskontoret Hallingdal | 0618 | Hemsedal | 983794343 | Hemsedal kommune Vassverka | Tuv vannverk | Mørkedøla |  | 28738 | Borebrønn (løsmasse) | Hovedkilde | Grunnvann | Vannbehandling for Tuv vannverk | Hovedanlegg |  | 28738 | [5 empty] | 1
2013 | Distriktskontoret Hallingdal | 0619 | Ål | 972111252 | Hallingdal hytteservice vassverka | Bergsjø Høyfjellsleiligheter | Bergsjø |  | 129 | Innsjø | Hovedkilde | Overflatevann | Uv-anlegg | Hovedanlegg |  | 129
2013 | Distriktskontoret Hallingdal | 0619 | Ål | 971665092 | BERGSJØSTØLEN AS | Bergsjøstølen AS, vannforsyning | Vannkilde |  | 1000 | Elv/bekk | Hovedkilde | Overflatevann | UV-anlegg | Hovedanlegg |  | 1000 | [5 empty] | 1
2013 | Distriktskontoret Hallingdal | 0619 | Ål | 991504621 | Ål kommune, Vassverka | Gunnarhaugen vassverk | Fjellbrønn 3 |  | 169 | Borebrønn (fjell) | Hovedkilde | Grunnvann | Gunnarhaugen vassbehanlingsanlegg | Hovedanlegg |  | 3753 | [5 empty] | 1
2013 | Distriktskontoret Hallingdal | 0619 | Ål | 991504621 | Ål kommune, Vassverka | Gunnarhaugen vassverk | Fjellbrønn 4 |  | 3584 | Borebrønn (fjell) | Hovedkilde | Grunnvann | Gunnarhaugen vassbehanlingsanlegg | Hovedanlegg |  | 3753 | [5 empty] | 1
2013 | Distriktskontoret Hallingdal | 0619 | Ål | 991504621 | Ål kommune, Vassverka | Gunnarhaugen vassverk | Fjellbrønn nr 1 |  | 0 | Borebrønn (fjell) | Krisekilde | Grunnvann | Gunnarhaugen vassbehanlingsanlegg | Hovedanlegg |  | 0 | [5 empty] | 1
2013 | Distriktskontoret Hallingdal | 0619 | Ål | 991504621 | Ål kommune, Vassverka | Gunnarhaugen vassverk | Fjellbrønn nr 2 |  | 0 | Borebrønn (fjell) | Reservekilde | Grunnvann | Gunnarhaugen vassbehanlingsanlegg | Hovedanlegg |  | 0 | [5 empty] | 1
2013 | Distriktskontoret Hallingdal | 0619 | Ål | 991504621 | Ål kommune, Vassverka | Gunnarhaugen vassverk | Fjellbrønn 3 |  | 0 | Borebrønn (fjell) | Hovedkilde | Grunnvann | Gunnarhaugen vassbehanlingsanlegg | Hovedanlegg |  | 0 | [5 empty] | 1
2013 | Distriktskontoret Hallingdal | 0619 | Ål | 991504621 | Ål kommune, Vassverka | Gunnarhaugen vassverk | Fjellbrønn 4 |  | 0 | Borebrønn (fjell) | Hovedkilde | Grunnvann | Gunnarhaugen vassbehanlingsanlegg | Hovedanlegg |  | 0 | [5 empty] | 1
2013 | Distriktskontoret Hallingdal | 0619 | Ål | 991504621 | Ål kommune, Vassverka | Gunnarhaugen vassverk | Borebrønn i fjell (på toppen av Gunnarhaugen) |  | 0 | Borebrønn (fjell) | Hovedkilde | Grunnvann |  |  |  | 0
2013 | Distriktskontoret Hallingdal | 0619 | Ål | 991504621 | Ål kommune, Vassverka | Gunnarhaugen vassverk | Fjellbrønn nr 2 |  | 0 | Borebrønn (fjell) | Hovedkilde | Grunnvann |  |  |  | 0
2013 | Distriktskontoret Hallingdal | 0619 | Ål | 991504621 | Ål kommune, Vassverka | Gunnarhaugen vassverk | Fjellbrønn nr 1 |  | 0 | Borebrønn (fjell) | Hovedkilde | Grunnvann |  |  |  | 0
2013 | Distriktskontoret Hallingdal | 0619 | Ål | 991286942 | HALLINGDAL ALPIN OG SPORTSSENTER | Hallingdal Actif vassverket | Borebrønn i fjell, syd |  | 1388 | Borebrønn (fjell) | Hovedkilde | Grunnvann | Uv-anlegg | Hovedanlegg |  | 2776 | [5 empty] | 1
2013 | Distriktskontoret Hallingdal | 0619 | Ål | 991286942 | HALLINGDAL ALPIN OG SPORTSSENTER | Hallingdal Actif vassverket | Borebrønn i fjell, nord |  | 1388 | Borebrønn (fjell) | Hovedkilde | Grunnvann | Uv-anlegg | Hovedanlegg |  | 2776 | [5 empty] | 1
2013 | Distriktskontoret Hallingdal | 0619 | Ål | 972111252 | Hallingdal hytteservice vassverka | Lauvsjø Felt A | Brønn 1 | 2014-04-02 | 720 | Borebrønn (fjell) | Hovedkilde | Grunnvann |  |  |  | 0
2013 | Distriktskontoret Hallingdal | 0619 | Ål | 972111252 | Hallingdal hytteservice vassverka | Lauvsjø Felt A | Brønn 2 | 2014-04-02 | 0 | Borebrønn (fjell) | Hovedkilde | Grunnvann |  |  |  | 0
2013 | Distriktskontoret Hallingdal | 0619 | Ål | 995130424 | PRIMHOVDA SØR AS | Primhovda sør hyttefelt | Borebrønn i fjell, Brønnhuset |  | 120 | Borebrønn (fjell) | Hovedkilde | Grunnvann |  |  |  | 0
2013 | Distriktskontoret Hallingdal | 0619 | Ål | 995130424 | PRIMHOVDA SØR AS | Primhovda sør hyttefelt | Borebrønn i fjell, Nr II |  | 0 | Borebrønn (fjell) | Hovedkilde | Grunnvann |  |  |  | 0
2013 | Distriktskontoret Hallingdal | 0619 | Ål | 994404172 | Røungen hytteierforening vassverket | Røungen hytteeierforening vassverket | Borebrønn i fjell ny |  | 0 | Borebrønn (fjell) | Hovedkilde | Grunnvann |  |  |  | 0
2013 | Distriktskontoret Hallingdal | 0619 | Ål | 994404172 | Røungen hytteierforening vassverket | Røungen hytteeierforening vassverket | Borebrønn i fjell gammel |  | 32000 | Borebrønn (fjell) | Hovedkilde | Grunnvann |  |  |  | 0
2013 | Distriktskontoret Hallingdal | 0619 | Ål | 991504621 | Ål kommune, Vassverka | Sando barnehage | Sando barnehage borebrønn |  | 286 | Borebrønn (fjell) | Hovedkilde | Grunnvann | Sando barnehage uv-anlegg og radonbehandling | Hovedanlegg |  | 286 | [5 empty] | 1
2013 | Distriktskontoret Hallingdal | 0619 | Ål | 991504621 | Ål kommune, Vassverka | Sando skule/nye barnehage | Sando skule/nye barnehage |  | 200 | Borebrønn (fjell) | Hovedkilde | Grunnvann | Sando skule/nye barnehage uv-anlegg og radonfjerning | Hovedanlegg |  | 200 | [5 empty] | 1
2013 | Distriktskontoret Hallingdal | 0619 | Ål | 972031070 | SKARSLIA APARTMENT | SKARSLIA APARTMENT vassverket | Borebrønn i fjell nr. 1 |  | 250 | Borebrønn (fjell) | Hovedkilde | Grunnvann | Vannbehandlingsanlegg for SKARSLIA APARTMENT | Hovedanlegg |  | 0
2013 | Distriktskontoret Hallingdal | 0619 | Ål | 972031070 | SKARSLIA APARTMENT | SKARSLIA APARTMENT vassverket | Borebrønn i fjell nr. 2 |  | 250 | Borebrønn (fjell) | Hovedkilde | Grunnvann | Vannbehandlingsanlegg for SKARSLIA APARTMENT | Hovedanlegg |  | 0
2013 | Distriktskontoret Hallingdal | 0619 | Ål | 975374653 | Stallen Barnehage | Stallen barnehage | Ekstra kum | 2014-07-31 | 0 | Kildeutspring | Reservekilde | Grunnvann | uv-anlegg | Hovedanlegg | 2014-07-31 | 365 | [5 empty] | 1
2013 | Distriktskontoret Hallingdal | 0619 | Ål | 975374653 | Stallen Barnehage | Stallen barnehage | Oppkomme | 2014-07-31 | 365 | Kildeutspring | Hovedkilde | Grunnvann | uv-anlegg | Hovedanlegg | 2014-07-31 | 365 | [5 empty] | 1
2013 | Distriktskontoret Hallingdal | 0619 | Ål | 991504621 | Ål kommune, Vassverka | Sundre Vassverk | Brønn 1 |  | 328080 | Borebrønn (løsmasse) | Hovedkilde | Grunnvann | Sundre uv-anlegg | Hovedanlegg |  | 321296 | [5 empty] | 1
2013 | Distriktskontoret Hallingdal | 0619 | Ål | 991504621 | Ål kommune, Vassverka | Sundre Vassverk | Brønn 2 |  | 0 | Borebrønn (løsmasse) | Hovedkilde | Grunnvann | Sundre uv-anlegg | Hovedanlegg |  | 321296 | [5 empty] | 1
2013 | Distriktskontoret Hallingdal | 0619 | Ål | 991504621 | Ål kommune, Vassverka | Sundre Vassverk | Reservebrønn 2 |  | 2589 | Borebrønn (løsmasse) | Reservekilde | Grunnvann | Sundre uv-anlegg | Hovedanlegg |  | 321296 | [5 empty] | 1
2013 | Distriktskontoret Hallingdal | 0619 | Ål | 991504621 | Ål kommune, Vassverka | Sundre Vassverk | Reservebrønn 1 |  | 0 | Borebrønn (løsmasse) | Reservekilde | Grunnvann | Sundre uv-anlegg | Hovedanlegg |  | 321296 | [5 empty] | 1
2013 | Distriktskontoret Hallingdal | 0619 | Ål | 980221423 | Torpo Gjestegård as | TORPO GJESTEGÅRD AS | Borebrønn i fjell |  | 625 | Borebrønn (fjell) | Reservekilde | Grunnvann | Vannbehandlingsanlegg for TORPO GJESTEGÅRD AS | Hovedanlegg |  | 1825 | [5 empty] | 1
2013 | Distriktskontoret Hallingdal | 0619 | Ål | 980221423 | Torpo Gjestegård as | TORPO GJESTEGÅRD AS | Gravd brønn |  | 1200 | Grunnvann - annet | Hovedkilde | Grunnvann | Vannbehandlingsanlegg for TORPO GJESTEGÅRD AS | Hovedanlegg |  | 1825 | [5 empty] | 1
2013 | Distriktskontoret Hallingdal | 0619 | Ål | 991504621 | Ål kommune, Vassverka | Torpo vannforsyningssystem | Brønn 1 |  | 45883 | Borebrønn (løsmasse) | Hovedkilde | Grunnvann | Torpo uv-anlegg | Hovedanlegg |  | 45685 | [5 empty] | 1
2013 | Distriktskontoret Hallingdal | 0619 | Ål | 974135558 | ÅL FOLKEHØGSKOLE OG KURSSENTER FOR DØVE | ÅL FOLKEHØYSKOLE OG KURSSENTER FOR DØVE | Borebrønn |  | 0 | Borebrønn (fjell) | Hovedkilde | Grunnvann | Vannbehandlingsanlegg for ÅL FOLKEHØGSKOLE OG KURSSENTER | Hovedanlegg |  | 24100 | [5 empty] | 1
2013 | Distriktskontoret Hallingdal | 0620 | Hol | 976667220 | Hol kommune vannforsyning | Dagali barnehage | Borebrønn i fjell |  | 146 | Borebrønn (fjell) | Hovedkilde | Grunnvann | uv anlegg | Hovedanlegg |  | 146
2013 | Distriktskontoret Hallingdal | 0620 | Hol | 986737723 | Fagerheim Fjellstugu | Fagerheim fjellstue | Borebrønn i fjell |  | 320 | Borebrønn (fjell) | Hovedkilde | Grunnvann | Fagerheim vannbehandlingsanlegg - partikkelfilter | Hovedanlegg |  | 320
2013 | Distriktskontoret Hallingdal | 0620 | Hol | 971685549 | FAGERLI LEIRSKOLE OG UNGDOMSSENTER | Fagerli leirskole vassverket | Borebrønn i fjell |  | 829 | Borebrønn (fjell) | Hovedkilde | Grunnvann |  |  |  | 0
2013 | Distriktskontoret Hallingdal | 0620 | Hol | 976667220 | Hol kommune vannforsyning | Geilo nye vannverk Hol kommune | USTEDALEN GRUNNVANNSANLEGG 4 |  | 164874 | Borebrønn (løsmasse) | Hovedkilde | Grunnvann | USTEDALEN GRUNNVANNSANLEGG | Hovedanlegg |  | 989847 | [5 empty] | 1
2013 | Distriktskontoret Hallingdal | 0620 | Hol | 976667220 | Hol kommune vannforsyning | Geilo nye vannverk Hol kommune | USTEDALEN GRUNNVANNSANLEGG 3 |  | 164974 | Borebrønn (løsmasse) | Hovedkilde | Grunnvann | USTEDALEN GRUNNVANNSANLEGG | Hovedanlegg |  | 989847 | [5 empty] | 1
2013 | Distriktskontoret Hallingdal | 0620 | Hol | 976667220 | Hol kommune vannforsyning | Geilo nye vannverk Hol kommune | USTEDALEN GRUNNVANNSANLEGG 1 |  | 164974 | Borebrønn (løsmasse) | Hovedkilde | Grunnvann | USTEDALEN GRUNNVANNSANLEGG | Hovedanlegg |  | 989847 | [5 empty] | 1
2013 | Distriktskontoret Hallingdal | 0620 | Hol | 976667220 | Hol kommune vannforsyning | Geilo nye vannverk Hol kommune | USTEDALEN GRUNNVANNSANLEGG 5 |  | 164974 | Borebrønn (løsmasse) | Hovedkilde | Grunnvann | USTEDALEN GRUNNVANNSANLEGG | Hovedanlegg |  | 989847 | [5 empty] | 1
2013 | Distriktskontoret Hallingdal | 0620 | Hol | 976667220 | Hol kommune vannforsyning | Geilo nye vannverk Hol kommune | USTEDALEN GRUNNVANNSANLEGG 2 |  | 164974 | Borebrønn (løsmasse) | Hovedkilde | Grunnvann | USTEDALEN GRUNNVANNSANLEGG | Hovedanlegg |  | 989847 | [5 empty] | 1
2013 | Distriktskontoret Hallingdal | 0620 | Hol | 976667220 | Hol kommune vannforsyning | Geilo nye vannverk Hol kommune | USTEDALEN GRUNNVANNSANLEGG 6 |  | 164974 | Borebrønn (løsmasse) | Hovedkilde | Grunnvann | USTEDALEN GRUNNVANNSANLEGG | Hovedanlegg |  | 989847 | [5 empty] | 1
2013 | Distriktskontoret Hallingdal | 0620 | Hol | 976667220 | Hol kommune vannforsyning | Geilo nye vannverk Hol kommune | BUDALSVATNET |  | 0 | Innsjø | Krisekilde | Overflatevann | BUDALSVATNET | Reserveanlegg |  | 0 | [5 empty] | 1 |  |  |  | 1
2013 | Distriktskontoret Hallingdal | 0620 | Hol | 973303392 | GEILO VANNVERK AS | Geilo vannverk | BOREBRØNN I |  | 20000 | Borebrønn (fjell) | Hovedkilde | Grunnvann | BEHANDLINGSANLEGGET | Hovedanlegg |  | 40000 | [6 empty] | 1
2013 | Distriktskontoret Hallingdal | 0620 | Hol | 973303392 | GEILO VANNVERK AS | Geilo vannverk | BOREBRØNN II |  | 20000 | Borebrønn (fjell) | Hovedkilde | Grunnvann | BEHANDLINGSANLEGGET | Hovedanlegg |  | 40000 | [6 empty] | 1
2013 | Distriktskontoret Hallingdal | 0620 | Hol | 973303392 | GEILO VANNVERK AS | Geilo vannverk | HAVSBEKKEN |  | 0 | Elv/bekk | Krisekilde | Overflatevann |  |  |  | 0
2013 | Distriktskontoret Hallingdal | 0620 | Hol | 976667220 | Hol kommune vannforsyning | HOL vannverk , Hol kommune | SMESTAD |  | 52820 | Borebrønn (løsmasse) | Hovedkilde | Grunnvann | HOL VANNVERK | Hovedanlegg |  | 52820 | [9 empty] | 1
2013 | Distriktskontoret Hallingdal | 0620 | Hol | 976667220 | Hol kommune vannforsyning | Hovet vannverk Hol kommune | Overflatevann fra tunnell (ECO) |  | 0 | Overflatebrønn | Krisekilde | Grunnvann |  |  |  | 0
2013 | Distriktskontoret Hallingdal | 0620 | Hol | 976667220 | Hol kommune vannforsyning | Hovet vannverk Hol kommune | Tiuløken grunnvannskilde 1 |  | 43456 | Borebrønn (løsmasse) | Hovedkilde | Grunnvann | Vannbehandlingsanlegg for Moen/Hovet vannverk Hol kommune | Hovedanlegg |  | 86906 | [5 empty] | 1 |  |  |  | 1
2013 | Distriktskontoret Hallingdal | 0620 | Hol | 976667220 | Hol kommune vannforsyning | Hovet vannverk Hol kommune | Tiuløken grunnvannskilde 2 |  | 43450 | Borebrønn (løsmasse) | Hovedkilde | Grunnvann | Vannbehandlingsanlegg for Moen/Hovet vannverk Hol kommune | Hovedanlegg |  | 86906 | [5 empty] | 1 |  |  |  | 1
2013 | Distriktskontoret Hallingdal | 0620 | Hol | 976667220 | Hol kommune vannforsyning | Lien barnehage vannforsyning | kildeutspring |  | 400 | Kildeutspring | Hovedkilde | Grunnvann | Uv-anlegg | Hovedanlegg |  | 400
2013 | Distriktskontoret Hallingdal | 0620 | Hol | 976667220 | Hol kommune vannforsyning | Skurdalen oppvekstsenter Vannverk | Borebrønn i fjell |  | 364 | Borebrønn (fjell) | Hovedkilde | Grunnvann | UV-anlegg | Hovedanlegg |  | 364
2013 | Distriktskontoret Hallingdal | 0620 | Hol | 971861096 | FRYDENLUND VVS AS | Sudndalen hyttegrend | Oppkomme | 2013-12-31 | 0 | Kildeutspring | Hovedkilde | Grunnvann | Uv-anlegg | Hovedanlegg | 2013-12-31 | 0
2013 | Distriktskontoret Hallingdal | 0620 | Hol | 971861096 | FRYDENLUND VVS AS | Sudndalen hyttegrend | Borebrønn | 2013-12-31 | 0 | Borebrønn (fjell) | Reservekilde | Grunnvann | Uv-anlegg | Hovedanlegg | 2013-12-31 | 0
2013 | Distriktskontoret Hallingdal | 0620 | Hol | 976667220 | Hol kommune vannforsyning | Sudndalen vannverk | STEGLETJØDNANE |  | 0 | Innsjø | Krisekilde | Overflatevann | SUDNDALEN VANNVERK | Hovedanlegg |  | 3300 | [5 empty] | 1
2013 | Distriktskontoret Hallingdal | 0620 | Hol | 976667220 | Hol kommune vannforsyning | Sudndalen vannverk | Grunnvannsbrønn på haløya ved Badstuguviki |  | 3300 | Borebrønn (løsmasse) | Hovedkilde | Grunnvann | SUDNDALEN VANNVERK | Hovedanlegg |  | 3300 | [5 empty] | 1
2013 | Distriktskontoret Hallingdal | 0620 | Hol | 989375199 | RANDBERG EIENDOM OG DRIFT AS | Tunlia Hyttefelt vassverket | Borebrønn i fjell |  | 231 | Borebrønn (fjell) | Hovedkilde | Grunnvann |  |  |  | 0
2013 | Distriktskontoret Hallingdal | 0620 | Hol | 989375199 | RANDBERG EIENDOM OG DRIFT AS | Tunlia Hyttefelt vassverket | Borebrønn nr 1 i fjell |  | 0 | Borebrønn (fjell) | Hovedkilde | Grunnvann | Tunlia kalkfjerningsanlegg | Hovedanlegg |  | 0
2013 | Distriktskontoret Hallingdal | 0620 | Hol | 989375199 | RANDBERG EIENDOM OG DRIFT AS | Tunlia Hyttefelt vassverket | Borebrønn 2 i fjell |  | 0 | Borebrønn (fjell) | Hovedkilde | Grunnvann | Tunlia kalkfjerningsanlegg | Hovedanlegg |  | 0
2013 | Distriktskontoret Hallingdal | 0620 | Hol | 989375199 | RANDBERG EIENDOM OG DRIFT AS | Tunlia Hyttefelt vassverket | Borebrønn nr. 3 i fjell |  | 0 | Borebrønn (fjell) | Hovedkilde | Grunnvann | Tunlia kalkfjerningsanlegg | Hovedanlegg |  | 0
2013 | Distriktskontoret Kongsberg | 0621 | Sigdal | 974183307 | BÅSHEIM BARNEHAGE | Båsheim barnehage, vann | Brønn |  | 250 | Innsjø | Hovedkilde | Overflatevann |  |  |  | 0
2013 | Distriktskontoret Kongsberg | 0621 | Sigdal | 976824172 | Sigdal kommune vannverk | Eggedal vannverk | GRUNNVANNSBRØNN |  | 25057 | Borebrønn (løsmasse) | Hovedkilde | Grunnvann | Eggedal vannbeh. anlegg | Hovedanlegg |  | 25057
2013 | Distriktskontoret Kongsberg | 0621 | Sigdal | 874183342 | ENGER BARNEHAGE | Enger Barnehage, vann | Brønn |  | 0 | Borebrønn (fjell) | Hovedkilde | Grunnvann |  |  |  | 0
2013 | Distriktskontoret Kongsberg | 0621 | Sigdal | 976824172 | Sigdal kommune vannverk | Enger vannverk | Enger vannverk |  | 45407 | Overflatebrønn | Hovedkilde | Grunnvann | DESINFEKSJONSANLEGG (kun i reserve) | Reserveanlegg |  | 45407
2013 | Distriktskontoret Kongsberg | 0621 | Sigdal | 976824172 | Sigdal kommune vannverk | Enger vannverk | Enger vannverk 3 |  | 0 | Borebrønn (løsmasse) | Hovedkilde | Grunnvann | DESINFEKSJONSANLEGG (kun i reserve) | Reserveanlegg |  | 45407
2013 | Distriktskontoret Kongsberg | 0621 | Sigdal | 976824172 | Sigdal kommune vannverk | Enger vannverk | Enger vannverk 2 |  | 0 | Borebrønn (løsmasse) | Hovedkilde | Grunnvann | DESINFEKSJONSANLEGG (kun i reserve) | Reserveanlegg |  | 45407
2013 | Distriktskontoret Kongsberg | 0621 | Sigdal | 975848027 | Haglebu Camping v/ Eli Medalen | Haglebu Camping vannforsyning | Brønn |  | 0 | Borebrønn (løsmasse) | Hovedkilde | Grunnvann |  |  |  | 0
2013 | Distriktskontoret Kongsberg | 0621 | Sigdal | 976690761 | HAGLEBU VANN- OG AVLØPSSELSKAP AS | Haglebu Vann og Avløpsselskap | Brønn 4 |  | 3000 | Borebrønn (løsmasse) | Hovedkilde | Grunnvann |  |  |  | 0
2013 | Distriktskontoret Kongsberg | 0621 | Sigdal | 976690761 | HAGLEBU VANN- OG AVLØPSSELSKAP AS | Haglebu Vann og Avløpsselskap | Brønn 1 |  | 13000 | Borebrønn (løsmasse) | Reservekilde | Grunnvann |  |  |  | 0
2013 | Distriktskontoret Kongsberg | 0621 | Sigdal | 976690761 | HAGLEBU VANN- OG AVLØPSSELSKAP AS | Haglebu Vann og Avløpsselskap | Brønn 2 |  | 6000 | Borebrønn (løsmasse) | Reservekilde | Grunnvann |  |  |  | 0
2013 | Distriktskontoret Kongsberg | 0621 | Sigdal | 976690761 | HAGLEBU VANN- OG AVLØPSSELSKAP AS | Haglebu Vann og Avløpsselskap | Brønn 3 |  | 3000 | Borebrønn (løsmasse) | Hovedkilde | Grunnvann |  |  |  | 0
2013 | Distriktskontoret Kongsberg | 0621 | Sigdal | 976824172 | Sigdal kommune vannverk | Nerstad vannverk | Brønn 1 |  | 5457 | Borebrønn (fjell) | Hovedkilde | Grunnvann | Behandlingsanlegg | Hovedanlegg |  | 5457 | [5 empty] | 1
2013 | Distriktskontoret Kongsberg | 0621 | Sigdal | 976824172 | Sigdal kommune vannverk | Prestfoss vannverk | GRUNNVANN V/SONEREN |  | 134797 | Borebrønn (løsmasse) | Reservekilde | Grunnvann | Vannbehandlingsanlegget Tjuvodden | Hovedanlegg |  | 134797 | [5 empty] | 1
2013 | Distriktskontoret Kongsberg | 0621 | Sigdal | 976824172 | Sigdal kommune vannverk | Prestfoss vannverk | GRUNNVANN V/SONEREN 2 |  | 134797 | Borebrønn (løsmasse) | Reservekilde | Grunnvann | Vannbehandlingsanlegget Tjuvodden | Hovedanlegg |  | 134797 | [5 empty] | 1
2013 | Distriktskontoret Kongsberg | 0621 | Sigdal | 976824172 | Sigdal kommune vannverk | Prestfoss vannverk | GRUNNVANN V/SONEREN 3 |  | 0 | Borebrønn (løsmasse) | Reservekilde | Grunnvann | Vannbehandlingsanlegget Tjuvodden | Hovedanlegg |  | 134797 | [5 empty] | 1
2013 | Distriktskontoret Kongsberg | 0621 | Sigdal | 976824172 | Sigdal kommune vannverk | Prestfoss vannverk | Ny brønn |  | 0 | Borebrønn (løsmasse) | Hovedkilde | Grunnvann | Vannbehandlingsanlegget Tjuvodden | Hovedanlegg |  | 134797 | [5 empty] | 1
2013 | Distriktskontoret Hallingdal | 0621 | Sigdal | 986829903 | Reinsjøfjell nedre | Reinsjøfjell nedre vassverk | Borebrønn 2 |  | 720 | Borebrønn (fjell) | Hovedkilde | Grunnvann | Reinsjøfjell nedre - jern-mangan filter | Hovedanlegg |  | 0
2013 | Distriktskontoret Hallingdal | 0621 | Sigdal | 986829903 | Reinsjøfjell nedre | Reinsjøfjell nedre vassverk | Borebrønn 6 |  | 0 | Borebrønn (fjell) | Hovedkilde | Grunnvann | Reinsjøfjell nedre - jern-mangan filter | Hovedanlegg |  | 0
2013 | Distriktskontoret Hallingdal | 0621 | Sigdal | 986829903 | Reinsjøfjell nedre | Reinsjøfjell nedre vassverk | Borebrønn 1 |  | 720 | Borebrønn (fjell) | Hovedkilde | Grunnvann |  |  |  | 0
2013 | Distriktskontoret Hallingdal | 0621 | Sigdal | 986829903 | Reinsjøfjell nedre | Reinsjøfjell nedre vassverk | Borebrønn 5 |  | 720 | Borebrønn (fjell) | Hovedkilde | Grunnvann |  |  |  | 0
2013 | Distriktskontoret Hallingdal | 0621 | Sigdal | 986829903 | Reinsjøfjell nedre | Reinsjøfjell nedre vassverk | Borebrønn 3 |  | 0 | Borebrønn (fjell) | Hovedkilde | Grunnvann |  |  |  | 0
2013 | Distriktskontoret Hallingdal | 0621 | Sigdal | 986829903 | Reinsjøfjell nedre | Reinsjøfjell nedre vassverk | Borebrønn 4 |  | 720 | Borebrønn (fjell) | Reservekilde | Grunnvann |  |  |  | 0
2013 | Distriktskontoret Kongsberg | 0621 | Sigdal | 983300944 | TEMPELSETER-OMRÅDET VANN- OG AVLØPSSELSKAP AS | TEMPELSETER VANNVERK | Reservebrønn borebrønn i fjell |  | 0 | Borebrønn (fjell) |  | Grunnvann |  |  |  | 0
2013 | Distriktskontoret Kongsberg | 0621 | Sigdal | 983300944 | TEMPELSETER-OMRÅDET VANN- OG AVLØPSSELSKAP AS | TEMPELSETER VANNVERK | Hovedkilde 2 |  | 1300 | Borebrønn (løsmasse) | Hovedkilde | Grunnvann | Behandlingsanlegg for kilde 1 | Hovedanlegg |  | 17000 | [5 empty] | 1
2013 | Distriktskontoret Kongsberg | 0621 | Sigdal | 983300944 | TEMPELSETER-OMRÅDET VANN- OG AVLØPSSELSKAP AS | TEMPELSETER VANNVERK | Hovedkilde 1 |  | 17000 | Kildeutspring | Hovedkilde | Grunnvann | Behandlingsanelgg for Kilde 2 | Hovedanlegg |  | 1300 | [5 empty] | 1
2013 | Distriktskontoret Hadeland og Ringerike | 0622 | Krødsherad | 974608189 | KRØDSHERAD KOMMUNE, TEKNISK SJEF | Noresund vannverk | Sunnelykkja |  | 111669 | Borebrønn (løsmasse) | Hovedkilde | Grunnvann | Sunnelykkja | Hovedanlegg |  | 220701
2013 | Distriktskontoret Hadeland og Ringerike | 0622 | Krødsherad | 974608189 | KRØDSHERAD KOMMUNE, TEKNISK SJEF | Noresund vannverk | Sunnelykkja 2 |  | 109032 | Borebrønn (løsmasse) | Hovedkilde | Grunnvann | Sunnelykkja | Hovedanlegg |  | 220701
2013 | Distriktskontoret Hadeland og Ringerike | 0622 | Krødsherad | 974608189 | KRØDSHERAD KOMMUNE, TEKNISK SJEF | Slettemoen vannverk | Brønn 1 |  | 100575 | Borebrønn (løsmasse) | Hovedkilde | Grunnvann |  |  |  | 0
2013 | Distriktskontoret Hadeland og Ringerike | 0622 | Krødsherad | 974608189 | KRØDSHERAD KOMMUNE, TEKNISK SJEF | Slettemoen vannverk | GR VANNSBRØNNER LANGERUD 2, Sanert |  | 0 | Borebrønn (løsmasse) | Krisekilde | Grunnvann |  |  |  | 0
2013 | Distriktskontoret Hadeland og Ringerike | 0622 | Krødsherad | 974608189 | KRØDSHERAD KOMMUNE, TEKNISK SJEF | Slettemoen vannverk | Brønn 2 |  | 102373 | Borebrønn (løsmasse) | Hovedkilde | Grunnvann |  |  |  | 0
2013 | Distriktskontoret Hadeland og Ringerike | 0622 | Krødsherad | 974608189 | KRØDSHERAD KOMMUNE, TEKNISK SJEF | Slettemoen vannverk | Brønn, Sanert |  | 0 | Borebrønn (løsmasse) | Krisekilde | Grunnvann |  |  |  | 0
2013 | Distriktskontoret Hadeland og Ringerike | 0622 | Krødsherad | 974608189 | KRØDSHERAD KOMMUNE, TEKNISK SJEF | Slettemoen vannverk | GR VANNSBRØNNER LANGERUD 3, Sanert |  | 0 | Borebrønn (løsmasse) | Krisekilde | Grunnvann |  |  |  | 0
2013 | Distriktskontoret Hadeland og Ringerike | 0622 | Krødsherad | 973561197 | HOLTET PUKK & BETONG AS | Soleseter Vann og Avløp | Brønn 3 |  | 0 | Borebrønn (fjell) | Hovedkilde | Grunnvann |  |  |  | 0
2013 | Distriktskontoret Hadeland og Ringerike | 0622 | Krødsherad | 973561197 | HOLTET PUKK & BETONG AS | Soleseter Vann og Avløp | Brønn 4 |  | 0 | Borebrønn (fjell) | Hovedkilde | Grunnvann |  |  |  | 0
2013 | Distriktskontoret Hadeland og Ringerike | 0623 | Modum | 912136582 | Drolsum Vassverk AL v/Trygve Øderud | DROLSUM VASSVERK A/L | TYRIFJORDEN |  | 0 | Innsjø | Hovedkilde | Overflatevann | DROLSUM VASSVERK | Hovedanlegg |  | 0 | [6 empty] | 1
2013 | Distriktskontoret Hadeland og Ringerike | 0623 | Modum | 995970236 | Formo vannverk | Formo vannverk | Moløkka |  | 0 | Kildeutspring | Hovedkilde | Grunnvann |  |  |  | 0
2013 | Distriktskontoret Hadeland og Ringerike | 0623 | Modum | 995970236 | Formo vannverk | Formo vannverk | Borehull Badstuåsen |  | 0 | Borebrønn (fjell) | Hovedkilde | Grunnvann |  |  |  | 0
2013 | Distriktskontoret Hadeland og Ringerike | 0623 | Modum | 995970236 | Formo vannverk | Formo vannverk | Syvertsløkka |  | 0 | Kildeutspring | Hovedkilde | Grunnvann |  |  |  | 0
2013 | Distriktskontoret Hadeland og Ringerike | 0623 | Modum | 974623676 | MODUM KOMMUNE, TEKNISK ETAT | Fure barnehage | Inntakspunkt |  | 100 |  |  | NULL | Behandlingsanlegg |  |  | 100
2013 | Distriktskontoret Hadeland og Ringerike | 0623 | Modum | 972476404 | Kongshaug og Nordbråten Vannverk BA v/Arne H. Høibakk | Kongshaug og Nordbråten vannve v/Arne Høibakk | POSTVANN |  | 0 | Innsjø | Hovedkilde | Overflatevann | BEHANDLINGSANLEGGET | Hovedanlegg |  | 0 |  |  | 1 |  |  | 1
2013 | Distriktskontoret Hadeland og Ringerike | 0623 | Modum | 974623676 | MODUM KOMMUNE, TEKNISK ETAT | Modum kommunale vannverk | URVANN |  | 962173 | Innsjø | Hovedkilde | Overflatevann | MODUM VANNVERK BEHANDLINGSANLE | Hovedanlegg |  | 1426345 | [6 empty] | 1
2013 | Distriktskontoret Hadeland og Ringerike | 0623 | Modum | 974623676 | MODUM KOMMUNE, TEKNISK ETAT | Modum kommunale vannverk | DAMTJERN/MIDTTJERN |  | 570738 | Innsjø | Hovedkilde | Overflatevann | MODUM VANNVERK BEHANDLINGSANLE | Hovedanlegg |  | 1426345 | [6 empty] | 1
2013 | Distriktskontoret Hadeland og Ringerike | 0623 | Modum | 974623676 | MODUM KOMMUNE, TEKNISK ETAT | Modum kommunale vannverk | SØNSTEBYDAMMEN |  | 0 | Elv/bekk | Krisekilde | Overflatevann | RESERVEANLEGG SØNSTEBYDAMMEN | Reserveanlegg |  | 0
2013 | Distriktskontoret Hadeland og Ringerike | 0623 | Modum | 992829613 | Nymoen vannverk BA c/o Terje Hagen | NYMOEN VANNVERK A/L | GRUNNVANN |  | 8395 | Kildeutspring | Hovedkilde | Grunnvann | UV-ANLEGG | Hovedanlegg |  | 8395 | [5 empty] | 1
2013 | Distriktskontoret Hadeland og Ringerike | 0623 | Modum | 973306235 | SAND VANNVERK | SAND VANNVERK | SAND VANNVERK, opprinnelig brønn (nåkalt brønn nr. 2) |  | 0 | Borebrønn (løsmasse) | Hovedkilde | Grunnvann | PUMPEHUSET | Hovedanlegg |  | 79104 | [5 empty] | 1
2013 | Distriktskontoret Hadeland og Ringerike | 0623 | Modum | 973306235 | SAND VANNVERK | SAND VANNVERK | SAND VANNVERK |  | 0 | Borebrønn (løsmasse) | Hovedkilde | Grunnvann | PUMPEHUSET | Hovedanlegg |  | 79104 | [5 empty] | 1
2013 | Distriktskontoret Hadeland og Ringerike | 0623 | Modum | 973306235 | SAND VANNVERK | SAND VANNVERK | SAND VANNVERK 2 |  | 0 | Borebrønn (løsmasse) | Hovedkilde | Grunnvann | PUMPEHUSET | Hovedanlegg |  | 79104 | [5 empty] | 1
2013 | Distriktskontoret Hadeland og Ringerike | 0623 | Modum | 973306235 | SAND VANNVERK | SAND VANNVERK | Brønn nr. 2 |  | 79104 | Borebrønn (løsmasse) | Reservekilde | Grunnvann |  |  |  | 0
2013 | Distriktskontoret Hadeland og Ringerike | 0623 | Modum | 974623676 | MODUM KOMMUNE, TEKNISK ETAT | Sysle kommunale vannverk Modum kommune, Teknisk etat | BRØNN 1 OG 2 |  | 36502 | Borebrønn (løsmasse) | Hovedkilde | Grunnvann | BJØRNTANGEN VANNBEHANDLINSGANLEGG | Hovedanlegg |  | 36502 | [5 empty] | 1
2013 | Distriktskontoret Hadeland og Ringerike | 0623 | Modum | 974623676 | MODUM KOMMUNE, TEKNISK ETAT | Sysle kommunale vannverk Modum kommune, Teknisk etat | BRØNN 1 OG 2 2 |  | 36502 | Borebrønn (løsmasse) | Hovedkilde | Grunnvann | BJØRNTANGEN VANNBEHANDLINSGANLEGG | Hovedanlegg |  | 36502 | [5 empty] | 1
2013 | Distriktskontoret Kongsberg | 0624 | Øvre Eiker | 974587076 | FORVALTNING VAKTMESTERE | Bingen barnehage vannforsyning | Brønn 1 |  | 0 | Borebrønn (fjell) | Hovedkilde | Grunnvann | Geno -UV 60S | Hovedanlegg |  | 0
2013 | Distriktskontoret Kongsberg | 0624 | Øvre Eiker | 996641031 | TK Energi AS | Damstul vannverk | Brønn 1 |  | 0 | Innsjø | Hovedkilde | Overflatevann | Damstul vannverk | Hovedanlegg |  | 0
2013 | Distriktskontoret Kongsberg | 0624 | Øvre Eiker | 996641031 | TK Energi AS | Damstul vannverk | Brønn 2 |  | 0 | Innsjø | Reservekilde | Overflatevann | Damstul vannverk | Hovedanlegg |  | 0
2013 | Distriktskontoret Kongsberg | 0624 | Øvre Eiker | 974587084 | Øvre Eiker kommunes vannverk | Eikern vannverk | Eikern |  | 461718 | Innsjø | Hovedkilde | Overflatevann | Sandsbukta | Hovedanlegg |  | 461718 | [5 empty] | 1 | 1 |  |  | 1
2013 | Distriktskontoret Kongsberg | 0624 | Øvre Eiker | 974587084 | Øvre Eiker kommunes vannverk | Øvre Eiker Strømbo | Strømbo |  | 1169559 | Borebrønn (løsmasse) | Hovedkilde | Grunnvann | Strømbo | Hovedanlegg |  | 1169559 | [9 empty] | 1
2013 | Distriktskontoret Kongsberg | 0625 | Nedre Eiker | 992903368 | HORGEN VANNVERK | Horgen vannverk | Brønn 2 |  | 4000 | Innsjø | Reservekilde | Overflatevann | Behandlingsanlegg | Hovedanlegg |  | 8853 | [5 empty] | 1
2013 | Distriktskontoret Kongsberg | 0625 | Nedre Eiker | 992903368 | HORGEN VANNVERK | Horgen vannverk | Brønn 1 |  | 4853 | Innsjø | Hovedkilde | Overflatevann | Behandlingsanlegg | Hovedanlegg |  | 8853 | [5 empty] | 1
2013 | Distriktskontoret Drammen | 0626 | Lier | 974141612 | BERGFLØTT BEHANDLINGSSENTER | Bergfløtt behandlingssenter - vannforsyningssystem | Bergfløtt behandlingssenter - kilde |  | 1612 | Elv/bekk | Hovedkilde | Overflatevann | Vannbehandlingsanlegg for Bergfløtt behandlingssenter | Hovedanlegg |  | 1612 | [5 empty] | 1
2013 | Distriktskontoret Drammen | 0626 | Lier | 976642740 | Lier kommunale vannforsyning | Lier kommune vannforsyningssystem - Glitre | GARSJØ |  | 0 | Innsjø | Krisekilde | Overflatevann |  |  |  | 0
2013 | Distriktskontoret Hallingdal | 0626 | Lier | 897993422 | ØVRE SKARSLIA HYTTEVEL | Øvre Skarslia hyttefelt | Borebrønn i fjell |  | 880 | Borebrønn (fjell) | Hovedkilde | Grunnvann |  |  |  | 0
2013 | Distriktskontoret Hallingdal | 0626 | Lier | 897993422 | ØVRE SKARSLIA HYTTEVEL | Øvre Skarslia hyttefelt | Inntakspunkt |  | 0 | Borebrønn (fjell) | Hovedkilde | Grunnvann |  |  |  | 0
2013 | Distriktskontoret Hallingdal | 0626 | Lier | 897993422 | ØVRE SKARSLIA HYTTEVEL | Øvre Skarslia hyttefelt | Inntakspunkt |  | 0 | Borebrønn (fjell) | Hovedkilde | Grunnvann |  |  |  | 0
2013 | Distriktskontoret Drammen | 0628 | Hurum | 912990141 | ELTORN VANNVERK SA | Eltorn vannverk | Inntakspunkt - borebrønn sør |  | 0 | Borebrønn (fjell) | Hovedkilde | Grunnvann | Behandlingsanlegget | Hovedanlegg |  | 1820 | [5 empty] | 1
2013 | Distriktskontoret Drammen | 0628 | Hurum | 912990141 | ELTORN VANNVERK SA | Eltorn vannverk | Inntakspunkt - borebrønn nord |  | 0 | Borebrønn (fjell) | Hovedkilde | Grunnvann | Behandlingsanlegget | Hovedanlegg |  | 1820 | [5 empty] | 1
2013 | Distriktskontoret Drammen | 0628 | Hurum | 973303163 | FILTVEDT VANNVERK A/L | Filtvet vannverk A/L Per Ole Justad | AKLANGEN |  | 0 | Innsjø | Krisekilde | Overflatevann | HUSEBY RENSEANLEGG | Hovedanlegg |  | 220998 | 1 |  |  |  |  | 1 | 1
2013 | Distriktskontoret Drammen | 0628 | Hurum | 973303163 | FILTVEDT VANNVERK A/L | Filtvet vannverk A/L Per Ole Justad | HUSEBYVANN |  | 220998 | Innsjø | Hovedkilde | Overflatevann | HUSEBY RENSEANLEGG | Hovedanlegg |  | 220998 | 1 |  |  |  |  | 1 | 1
2013 | Distriktskontoret Drammen | 0628 | Hurum | 973303163 | FILTVEDT VANNVERK A/L | Filtvet vannverk A/L Per Ole Justad | AKLANGEN |  | 0 | Innsjø | Krisekilde | Overflatevann | HUSEBY RENSEANLEGG | Hovedanlegg |  | 0 | 1 |  |  |  |  | 1
2013 | Distriktskontoret Drammen | 0628 | Hurum | 973303163 | FILTVEDT VANNVERK A/L | Filtvet vannverk A/L Per Ole Justad | HUSEBYVANN |  | 0 | Innsjø | Hovedkilde | Overflatevann | HUSEBY RENSEANLEGG | Hovedanlegg |  | 0 | 1 |  |  |  |  | 1
2013 | Distriktskontoret Drammen | 0628 | Hurum | 982813182 | HOLMSBU SPA & RESORT AS | Holmsbu Spa & Resort AS - vannforsyning | Inntakspunkt - borebrønn |  | 0 | Borebrønn (løsmasse) | Hovedkilde | Grunnvann | Vannbehandlingsanlegg for Holtnes Brygge AS v/ Erik Myklebust | Hovedanlegg |  | 0
2013 | Distriktskontoret Drammen | 0628 | Hurum | 982813182 | HOLMSBU SPA & RESORT AS | Holmsbu Spa & Resort AS - vannforsyning | Inntakspunkt - borebrønn |  | 13400 | Borebrønn (løsmasse) | Hovedkilde | Grunnvann | Vannbehandlingsanlegg for Holtnes Brygge AS v/ Erik Myklebust | Hovedanlegg |  | 13400
2013 | Distriktskontoret Drammen | 0628 | Hurum | 982813182 | HOLMSBU SPA & RESORT AS | Holmsbu Spa & Resort AS - vannforsyning | Inntakspunkt - borebrønn |  | 13400 | Borebrønn (løsmasse) | Hovedkilde | Grunnvann | Vannbehandlingsanlegg for Holtnes Brygge AS v/ Erik Myklebust | Hovedanlegg |  | 13400
2013 | Distriktskontoret Drammen | 0628 | Hurum | 982813182 | HOLMSBU SPA & RESORT AS | Holmsbu Spa & Resort AS - vannforsyning | Inntakspunkt - borebrønn |  | 13400 | Borebrønn (løsmasse) | Hovedkilde | Grunnvann | Vannbehandlingsanlegg for Holtnes Brygge AS v/ Erik Myklebust | Hovedanlegg |  | 13400
2013 | Distriktskontoret Drammen | 0628 | Hurum | 996452271 | RØEDSODDEN VEL | Røedsodden Vel - vannforsyning | Inntakspunkt - borebrønn |  | 500 | Borebrønn (fjell) | Hovedkilde | Grunnvann |  |  |  | 0
2013 | Distriktskontoret Drammen | 0628 | Hurum | 996452271 | RØEDSODDEN VEL | Røedsodden Vel - vannforsyning | Inntakspunkt - borebrønn |  | 0 | Borebrønn (fjell) | Hovedkilde | Grunnvann |  |  |  | 0
2013 | Distriktskontoret Drammen | 0628 | Hurum | 971871504 | TOFTE VANNVERK SA | TOFTE VANNVERK | BARLINDVANN |  | 0 | Innsjø | Krisekilde | Overflatevann | RENSEANLEGGET | Hovedanlegg |  | 153000 | 1
2013 | Distriktskontoret Drammen | 0628 | Hurum | 971871504 | TOFTE VANNVERK SA | TOFTE VANNVERK | STRIGLEVANN |  | 195000 | Innsjø | Hovedkilde | Overflatevann | RENSEANLEGGET | Hovedanlegg |  | 153000 | 1
2013 | Distriktskontoret Drammen | 0628 | Hurum | 991881727 | VESTRE RØED VEL | VESTRE RØED VEL VANNVERK (hytter) | FILTVEDT/TOFTE. HURUMLANDET |  | 100 | Borebrønn (fjell) | Hovedkilde | Grunnvann | UV-Anlegg Streamline 10000 | Hovedanlegg |  | 100 | [5 empty] | 1
2013 | Distriktskontoret Drammen | 0628 | Hurum | 991881727 | VESTRE RØED VEL | VESTRE RØED VEL VANNVERK (hytter) | FILTVEDT/TOFTE. HURUMLANDET 2 |  | 100 | Borebrønn (fjell) | Hovedkilde | Grunnvann | UV-Anlegg Streamline 10000 | Hovedanlegg |  | 100 | [5 empty] | 1
2013 | Distriktskontoret Drammen | 0628 | Hurum | 996709019 | ØDEGÅRDEN BARNEHAGEDRIFT AS | Ødegården vannverk | Brønn |  | 980 | Kildeutspring | Hovedkilde | Grunnvann | Behandlingsanlegg - avherding og rensing av jern og mangan, UV-anlegg og klorering | Hovedanlegg |  | 980 | [5 empty] | 1 | 1
2013 | Distriktskontoret Drammen | 0628 | Hurum | 996709019 | ØDEGÅRDEN BARNEHAGEDRIFT AS | Ødegården vannverk | Brønn |  | 980 | Kildeutspring | Hovedkilde | Grunnvann | Behandlingsanlegg - avherding og rensing av jern og mangan, UV-anlegg og klorering | Hovedanlegg |  | 980 | [5 empty] | 1 | 1
2013 | Distriktskontoret Drammen | 0628 | Hurum | 974608405 | Hurum Drift - den kommunale vannforsyningen | Åsheim vannverk Hurum kommune teknisk etat | SANDUNGEN |  | 797955 | Innsjø | Hovedkilde | Overflatevann | SANDUNGEN | Hovedanlegg |  | 797955 | [5 empty] | 1
2013 | Distriktskontoret Kongsberg | 0631 | Flesberg | 993244376 | Fagerfjell Hytteeierforening | Fagerfjell hytteeierforening vannverk | Brønn 1 |  | 24 | Borebrønn (fjell) | Hovedkilde | Grunnvann |  |  |  | 0
2013 | Distriktskontoret Kongsberg | 0631 | Flesberg | 984624174 | FAGERFJELL VANNVERK AS | Fagerfjell vannverk | Fagerfjell caravan Brønn 2 |  | 0 | Borebrønn (fjell) | Hovedkilde | Grunnvann |  |  |  | 0
2013 | Distriktskontoret Kongsberg | 0631 | Flesberg | 984624174 | FAGERFJELL VANNVERK AS | Fagerfjell vannverk | Brønn 1 |  | 0 | Borebrønn (fjell) | Hovedkilde | Grunnvann |  |  |  | 0
2013 | Distriktskontoret Kongsberg | 0631 | Flesberg | 988051713 | Flesberg kommune Vannverk | Flesberg vannverk | GRUNNVANN |  | 85100 | Borebrønn (løsmasse) | Hovedkilde | Grunnvann | FLESBERG | Hovedanlegg |  | 85110 | [5 empty] | 1
2013 | Distriktskontoret Kongsberg | 0631 | Flesberg | 988051713 | Flesberg kommune Vannverk | Lampeland vannverk | GRUNNVANN |  | 69068 | Borebrønn (løsmasse) | Hovedkilde | Grunnvann | Lampeland | Hovedanlegg |  | 69068
2013 | Distriktskontoret Kongsberg | 0631 | Flesberg | 988051713 | Flesberg kommune Vannverk | Lyngdal vannverk | GRUNNVANN |  | 823 | Borebrønn (fjell) | Hovedkilde | Grunnvann |  |  |  | 0
2013 | Distriktskontoret Kongsberg | 0631 | Flesberg | 988533882 | NIPETO VANN- OG AVLØPSSELSKAP AS | Nipeto Vannverk | Brønn 1 |  | 0 | Borebrønn (fjell) | Hovedkilde | Grunnvann | Nipeto vannverk | Hovedanlegg |  | 0 | [5 empty] | 1
2013 | Distriktskontoret Kongsberg | 0631 | Flesberg | 972943835 | SJUVASSLIA CAMPING KJETIL GJELLERUD | Sjuvasstua - vannforsyning | Inntakspunkt |  | 0 | Borebrønn (fjell) | Hovedkilde | Grunnvann |  |  |  | 0
2013 | Distriktskontoret Kongsberg | 0631 | Flesberg | 988051713 | Flesberg kommune Vannverk | Svene vannverk | GRUNNVANN |  | 106603 | Borebrønn (løsmasse) | Hovedkilde | Grunnvann | SVENE | Hovedanlegg |  | 106603
2013 | Distriktskontoret Kongsberg | 0632 | Rollag | 985629757 | VEVAS | Dalsethaugen vannverk | Brønn 1 ( Halvorsen) |  | 850 | Innsjø | Hovedkilde | Overflatevann | Dalsethaugen | Hovedanlegg |  | 0
2013 | Distriktskontoret Kongsberg | 0632 | Rollag | 985629757 | VEVAS | Dalsethaugen vannverk | Brønn 2 ( Morten) |  | 615 | Innsjø | Hovedkilde | Overflatevann | Dalsethaugen | Hovedanlegg |  | 0
2013 | Distriktskontoret Kongsberg | 0632 | Rollag | 974608464 | Rollag kommune, Teknisk enhet administrasjon (vannverk og slamkompost) | Rollag Vannverk | Inntakspunkt |  | 0 | Borebrønn (løsmasse) | Hovedkilde | Grunnvann | Behandlingsanlegg | Hovedanlegg |  | 0 | [5 empty] | 1 |  |  |  | 1
2013 | Distriktskontoret Kongsberg | 0632 | Rollag | 974608464 | Rollag kommune, Teknisk enhet administrasjon (vannverk og slamkompost) | Rollag Vannverk | GRUNNVANN |  | 42000 | Borebrønn (løsmasse) | Hovedkilde | Grunnvann |  |  |  | 0
2013 | Distriktskontoret Kongsberg | 0632 | Rollag | 973735322 | ÅSE MARIE DAMMEN OTTERHOLT | Vannverk Otterholt, Sundtjønn | Brønn 1 |  | 875 | Borebrønn (fjell) | Hovedkilde | Grunnvann |  |  |  | 0
2013 | Distriktskontoret Kongsberg | 0632 | Rollag | 974608464 | Rollag kommune, Teknisk enhet administrasjon (vannverk og slamkompost) | Veggli Vannverk | GRUNNVANN |  | 44300 | Borebrønn (løsmasse) | Hovedkilde | Grunnvann | BEHANDLINGSANLEGGET | Hovedanlegg |  | 44300 | [9 empty] | 1
2013 | Distriktskontoret Kongsberg | 0632 | Rollag | 985629757 | VEVAS | Øvre Svartli vannverk | Brønn øst | 2014-05-22 | 0 | Innsjø | Hovedkilde | Overflatevann | Øvre Svartli vannverk | Hovedanlegg | 2014-05-22 | 0
2013 | Distriktskontoret Kongsberg | 0632 | Rollag | 985629757 | VEVAS | Øvre Svartli vannverk | Brønn vest | 2014-05-22 | 0 | Innsjø | Hovedkilde | Overflatevann | Øvre Svartli vannverk | Hovedanlegg | 2014-05-22 | 0
2013 | Distriktskontoret Kongsberg | 0633 | Nore og Uvdal | 887902372 | NORE OG UVDAL KOMMUNALE VANNVERK | Dagalifjell vannverk | 8 BORE BRØNNER I FJELL |  | 54200 | Borebrønn (fjell) | Hovedkilde | Grunnvann |  |  |  | 0
2013 | Distriktskontoret Kongsberg | 0633 | Nore og Uvdal | 887902372 | NORE OG UVDAL KOMMUNALE VANNVERK | Dagalifjell vannverk | 8 BORE BRØNNER I FJELL 2 |  | 0 | Borebrønn (fjell) | Hovedkilde | Grunnvann |  |  |  | 0
2013 | Distriktskontoret Kongsberg | 0633 | Nore og Uvdal | 887902372 | NORE OG UVDAL KOMMUNALE VANNVERK | Dagalifjell vannverk | 8 BORE BRØNNER I FJELL 3 |  | 0 | Borebrønn (fjell) | Hovedkilde | Grunnvann |  |  |  | 0
2013 | Distriktskontoret Kongsberg | 0633 | Nore og Uvdal | 887902372 | NORE OG UVDAL KOMMUNALE VANNVERK | Dagalifjell vannverk | 8 BORE BRØNNER I FJELL 4 |  | 0 | Borebrønn (fjell) | Hovedkilde | Grunnvann |  |  |  | 0
2013 | Distriktskontoret Kongsberg | 0633 | Nore og Uvdal | 887902372 | NORE OG UVDAL KOMMUNALE VANNVERK | Norefjord vannverk | HVAALE GRUNNVANNSBRØNN |  | 35000 | Borebrønn (løsmasse) | Hovedkilde | Grunnvann | Norefjord høydebasseng | Hovedanlegg |  | 35000
2013 | Distriktskontoret Kongsberg | 0633 | Nore og Uvdal | 887902372 | NORE OG UVDAL KOMMUNALE VANNVERK | Rødberg vannverk | TUNHOVDFJORDEN |  | 135000 | Innsjø | Hovedkilde | Overflatevann | RØDBERG vannbehandlingsanlegg | Hovedanlegg |  | 135000 |  |  | 1 |  |  | 1 |  |  |  | 1
2013 | Distriktskontoret Kongsberg | 0633 | Nore og Uvdal | 887902372 | NORE OG UVDAL KOMMUNALE VANNVERK | Uvdal vannverk | STORMOGEN GRUNNVANNSBRØNN |  | 53000 | Borebrønn (løsmasse) | Hovedkilde | Grunnvann | Stormogen | Hovedanlegg |  | 53000
2013 | Distriktskontoret Kongsberg | 0633 | Nore og Uvdal | 986697179 | FJELLSNARET AS | Vannforsyning Fjellsnaret 1 | Brønn 1-1 |  | 0 | Kildeutspring | Hovedkilde | Grunnvann |  |  |  | 0
2013 | Distriktskontoret Kongsberg | 0633 | Nore og Uvdal | 986697179 | FJELLSNARET AS | Vannforsyning Fjellsnaret 1 | Brønn 1-2 |  | 2000 | Borebrønn (fjell) | Reservekilde | Grunnvann |  |  |  | 0
2013 | Distriktskontoret Kongsberg | 0633 | Nore og Uvdal | 887902372 | NORE OG UVDAL KOMMUNALE VANNVERK | Øvre Uvdal vannverk | MYRANN GRUNNVANNSBRØNN |  | 76100 | Borebrønn (løsmasse) | Hovedkilde | Grunnvann |  |  |  | 0
2013 | Distriktskontoret Vestfold | 0701 | Horten | 994970003 | Bastøy fengsel vannverk | Bastøy vannforsyning | Bastøy vannkilde |  | 152000 | Borebrønn (fjell) | Hovedkilde | Grunnvann |  |  |  | 0
2013 | Distriktskontoret Vestfold | 0701 | Horten | 990908990 | Falkensten Vannverk | Falkensten Vannverk SA | Falkensten vannkilde1 |  | 10100 | Borebrønn (fjell) | Hovedkilde | Grunnvann | Falkensten vannbehandling | Hovedanlegg |  | 10100 | [5 empty] | 1
2013 | Distriktskontoret Vestfold | 0701 | Horten | 990908990 | Falkensten Vannverk | Falkensten Vannverk SA | Falkensten reservekilde |  | 0 | Borebrønn (fjell) | Reservekilde | Grunnvann | Falkensten vannbehandling | Hovedanlegg |  | 10100 | [5 empty] | 1
2013 | Distriktskontoret Vestfold | 0701 | Horten | 977983118 | Skånetoppen vannverk | Skånetoppen vannverk | Skånetoppen inntakspunkt |  | 0 | Borebrønn (fjell) | Hovedkilde | Grunnvann | Skånetoppen behandlingsanlegg | Hovedanlegg |  | 1100 | [5 empty] | 1
2013 | Distriktskontoret Vestfold | 0701 | Horten | 997269926 | FALKENSTEN MONTESSORISKOLE SA | Vannforsyningssystem | Inntakspunkt |  | 66 | Borebrønn (fjell) | Hovedkilde | Grunnvann | Behandlingsanlegg | Hovedanlegg |  | 66 | [5 empty] | 1
2013 | Distriktskontoret Vestfold | 0704 | Tønsberg | 973770829 | Rannveigs Gårdsbarnehage | Rannveig Grorud Vannverk | Rannveigs borehull |  | 0 | Borebrønn (fjell) | Hovedkilde | Grunnvann | Rannveig vannbehandling | Hovedanlegg |  | 750
2013 | Distriktskontoret Vestfold | 0704 | Tønsberg | 990033277 | Rørås gårdsbarnehage | Rørås vannverk | Rørås kilde 1 |  | 0 | Borebrønn (fjell) | Hovedkilde | Grunnvann | Rørås vannbehandling | Hovedanlegg |  | 40 | [5 empty] | 1
2013 | Distriktskontoret Vestfold | 0704 | Tønsberg | 990033277 | Rørås gårdsbarnehage | Rørås vannverk | Rørås kilde 2 |  | 0 | Borebrønn (fjell) | Reservekilde | Grunnvann | Rørås vannbehandling | Hovedanlegg |  | 40 | [5 empty] | 1
2013 | Distriktskontoret Kongsberg | 0709 | Larvik | 993354775 | KILLINGDALEN HYTTEFORENING | Killingdalen hytteforening | Killingdalen hytteforening |  | 22071 | Borebrønn (fjell) | Hovedkilde | Grunnvann |  |  |  | 0
2013 | Distriktskontoret Vestfold | 0709 | Larvik | 974585472 | Larvik kommunale vannverk | Larvik Gopledal vannverk | Hallevannet vannkilde |  | 0 | Innsjø | Reservekilde | Overflatevann | Åres vannbehandling Hallevannet | Reserveanlegg |  | 0 | [6 empty] | 1
2013 | Distriktskontoret Vestfold | 0709 | Larvik | 974585472 | Larvik kommunale vannverk | Larvik Gopledal vannverk | FARRISVANNET |  | 7341586 | Innsjø | Hovedkilde | Overflatevann | Gopledal vannbehandling | Hovedanlegg |  | 7341586 |  |  | 1 |  |  |  | 1
2013 | Distriktskontoret Vestfold | 0709 | Larvik | 974585472 | Larvik kommunale vannverk | Larvik Hvarnes vannverk | Holtetjønn inntakspunkt |  | 0 | Innsjø | Reservekilde | Overflatevann | Hvarnes vannverk | Reserveanlegg |  | 0 | [6 empty] | 1
2013 | Distriktskontoret Vestfold | 0709 | Larvik | 974585472 | Larvik kommunale vannverk | Larvik Omsland vannverk | Farris vannkilde |  | 4595 | Innsjø | Hovedkilde | Overflatevann | Omsland vannverk | Hovedanlegg |  | 4595 | [5 empty] | 1
2013 | Distriktskontoret Vestfold | 0709 | Larvik | 973610287 | Vestfold Vann IKS | Vestfold Vann IKS | Farris |  | 10785263 | Innsjø | Hovedkilde | Overflatevann | Seierstad vannbehandlingsanlegg | Hovedanlegg |  | 10785263 |  |  | 1 | [5 empty] | 1 | 1
2013 | Distriktskontoret Vestfold | 0709 | Larvik | 973610287 | Vestfold Vann IKS | Vestfold Vann IKS | Eikeren |  | 15592230 | Innsjø | Hovedkilde | Overflatevann | Eidsfoss vannbehandlingsanlegg | Hovedanlegg |  | 15592230 | [5 empty] | 1 |  |  | 1
2013 | Distriktskontoret Vestfold | 0709 | Larvik | 978440916 | Vittersø Inn På Tunet gårdsbruk | Vittersø vannforsyning | Vittersø vannkilde |  | 0 | Borebrønn (fjell) | Hovedkilde | Grunnvann | Vittersø Behandlingsanlegg - avkalking | Hovedanlegg |  | 400
2013 | Distriktskontoret Vestfold | 0713 | Sande | 978606229 | Blindevannverket IKS | Blindevannsverket IKS v/ John Galleberg | BLINDEVANN |  | 1212865 | Innsjø | Hovedkilde | Overflatevann | SETERDAMMEN BEHANDLINGSANLEGG | Hovedanlegg |  | 1113205 | [5 empty] | 1
2013 | Distriktskontoret Vestfold | 0713 | Sande | 873306602 | Holm og Wee vannverk | Holm og Wee Vannverk | TYRITJERN |  | 0 | Innsjø | Krisekilde | Overflatevann |  |  |  | 0
2013 | Distriktskontoret Vestfold | 0713 | Sande | 873306602 | Holm og Wee vannverk | Holm og Wee Vannverk | HEIA HØYDEBASSENG |  | 26789 | Kildeutspring | Hovedkilde | Grunnvann |  |  |  | 0
2013 | Distriktskontoret Vestfold | 0713 | Sande | 998655358 | Nordåsen Vel Hyttevannverk | Nordåsen vel Hyttevannverk | Nordåsen vel borrehull |  | 0 | Borebrønn (fjell) | Hovedkilde | Grunnvann | Nordåsen vannbehandling | Hovedanlegg |  | 0
2013 | Distriktskontoret Vestfold | 0713 | Sande | 975107906 | Sande vannverk AS | Sande Vannverk AS | LANGEVANN |  | 193500 | Innsjø | Hovedkilde | Overflatevann | VEBERG VANNBEHANDLINGSANLEGG | Hovedanlegg |  | 189008 | [5 empty] | 1 | 1
2013 | Distriktskontoret Vestfold | 0713 | Sande | 912740293 | TUFT OG OMEGN VANNFORSYNING SA | Tuft og omegn vannforsyning | Tuft vanninntak |  | 8760 | Innsjø | Hovedkilde | Overflatevann | Behandlingsanlegg | Hovedanlegg |  | 8760
2013 | Distriktskontoret Vestfold | 0714 | Hof | 974547996 | Hof kommunale vannforsyning | Hof Vannverk | WESETH |  | 0 | Borebrønn (fjell) | Krisekilde | Grunnvann |  |  |  | 0
2013 | Distriktskontoret Vestfold | 0714 | Hof | 974547996 | Hof kommunale vannforsyning | Hof Vannverk | WESETH 2 |  | 0 | Borebrønn (fjell) | Krisekilde | Grunnvann |  |  |  | 0
2013 | Distriktskontoret Vestfold | 0714 | Hof | 997252861 | OREVIKA VANNVERK | Orevika vannverk | Inntakspunkt |  | 2580 | Innsjø | Hovedkilde | Overflatevann | Behandlingsanlegg | Hovedanlegg |  | 2580 | [5 empty] | 1
2013 | Distriktskontoret Vestfold | 0716 | Re | 974606755 | Re kommunale vannforsyning | Almedalen syd vannverk | GRUNNVANN |  | 3666 | Borebrønn (fjell) | Hovedkilde | Grunnvann | UV-FILTER | Hovedanlegg |  | 3666 | [5 empty] | 1
2013 | Distriktskontoret Vestfold | 0716 | Re | 978021328 | Firing Vannverk | Firing Vannverk | Firing vanninntak |  | 5040 | Borebrønn (fjell) | Hovedkilde | Grunnvann |  |  |  | 0
2013 | Distriktskontoret Vestfold | 0716 | Re | 974606755 | Re kommunale vannforsyning | Krakken vannverk | BOREHULL |  | 29574 | Borebrønn (fjell) | Hovedkilde | Grunnvann | UV-FILTER | Hovedanlegg |  | 29574 | [5 empty] | 1
2013 | Distriktskontoret Vestfold | 0716 | Re | 974606755 | Re kommunale vannforsyning | Krakken vannverk | BOREHULL 2 |  | 0 | Borebrønn (fjell) | Hovedkilde | Grunnvann | UV-FILTER | Hovedanlegg |  | 29574 | [5 empty] | 1
2013 | Distriktskontoret Vestfold | 0716 | Re | 994244825 | Svinevoll vannverk | Samvirkeforetaket Svinevoll Vannverk | Svinevoll - Borehull |  | 10700 | Borebrønn (fjell) | Hovedkilde | Grunnvann | Svinevoll vannbehandling | Hovedanlegg |  | 10700
2013 | Distriktskontoret Vestfold | 0716 | Re | 986336397 | Vestfoldklinikken Vivestad | Vestfoldklinikken vannverk | Vestfoldklinikken vannkilde | 2014-04-07 | 2500 | Borebrønn (fjell) | Hovedkilde | Grunnvann |  |  |  | 0
2013 | Distriktskontoret Vestfold | 0716 | Re | 974606755 | Re kommunale vannforsyning | Vivestad vannverk | BOREHULL 1 OG 2 |  | 13543 | Borebrønn (fjell) | Hovedkilde | Grunnvann |  |  |  | 0
2013 | Distriktskontoret Vestfold | 0716 | Re | 974606755 | Re kommunale vannforsyning | Vivestad vannverk | BOREHULL 1 OG 2 2 |  | 0 | Borebrønn (fjell) | Hovedkilde | Grunnvann |  |  |  | 0
2013 | Distriktskontoret Vestfold | 0716 | Re | 996488748 | ÅSEN VANNVERK | Åsen vannverk | Åsen vannverk inntakspunkt |  | 10210 | Borebrønn (fjell) | Hovedkilde | Grunnvann |  |  |  | 0
2013 | Distriktskontoret Vestfold | 0719 | Andebu | 988013560 | Andebu kommunale vannforsyning | Andebu Vannverk | Prestegårdskilen |  | 0 | Kildeutspring | Krisekilde | Grunnvann |  |  |  | 0
2013 | Distriktskontoret Vestfold | 0719 | Andebu | 988013560 | Andebu kommunale vannforsyning | Andebu Vannverk | Sukke oppkom |  | 2500 | Kildeutspring | Hovedkilde | Grunnvann | Vannbehandlingsanlegg for Andebu Vannverk | Hovedanlegg |  | 247388 | [6 empty] | 1
2013 | Distriktskontoret Vestfold | 0719 | Andebu | 988013560 | Andebu kommunale vannforsyning | Andebu Vannverk | Sukke 1+3+4+5+7+8 |  | 240000 | Borebrønn (fjell) | Hovedkilde | Grunnvann | Vannbehandlingsanlegg for Andebu Vannverk | Hovedanlegg |  | 247388 | [6 empty] | 1
2013 | Distriktskontoret Vestfold | 0719 | Andebu | 988013560 | Andebu kommunale vannforsyning | Andebu Vannverk | Sukke 9+10 |  | 5000 | Borebrønn (fjell) | Hovedkilde | Grunnvann | Vannbehandlingsanlegg for Andebu Vannverk | Hovedanlegg |  | 247388 | [6 empty] | 1
2013 | Distriktskontoret Vestfold | 0719 | Andebu | 985874727 | Smiehavna gårdsbarnehage vannverk | Bjørndal vannverk | Bjørndal borrehull |  | 0 | Borebrønn (fjell) | Hovedkilde | Grunnvann | Bjørndal vannbehandling | Hovedanlegg |  | 500
2013 | Distriktskontoret Vestfold | 0719 | Andebu | 988013560 | Andebu kommunale vannforsyning | Høyjord vannverk | MOA 4 |  | 17200 | Borebrønn (fjell) | Hovedkilde | Grunnvann | Moa vannverk | Hovedanlegg |  | 27200 | [5 empty] | 1
2013 | Distriktskontoret Vestfold | 0719 | Andebu | 988013560 | Andebu kommunale vannforsyning | Høyjord vannverk | MOA 5 |  | 15200 | Borebrønn (fjell) | Hovedkilde | Grunnvann | Moa vannverk | Hovedanlegg |  | 27200 | [5 empty] | 1
2013 | Distriktskontoret Vestfold | 0719 | Andebu | 988013560 | Andebu kommunale vannforsyning | Høyjord vannverk | LØKKEVEIEN (RESERVE) |  | 0 | Borebrønn (fjell) | Krisekilde | Grunnvann |  |  |  | 0
2013 | Distriktskontoret Vestfold | 0719 | Andebu | 988013560 | Andebu kommunale vannforsyning | Kodal vannverk | BRATTHAUG.STI.SVARTSRØD 1+2 |  | 0 | Borebrønn (fjell) | Krisekilde | Grunnvann |  |  |  | 0
2013 | Distriktskontoret Vestfold | 0719 | Andebu | 988013560 | Andebu kommunale vannforsyning | Kodal vannverk | BRATTHAUG.STI.SVARTSRØD 1+2 2 |  | 0 | Borebrønn (fjell) | Krisekilde | Grunnvann |  |  |  | 0
2013 | Distriktskontoret Vestfold | 0719 | Andebu | 988013560 | Andebu kommunale vannforsyning | Kodal vannverk | BRATTHAUG.STI.SVARTSRØD 1+2 4 |  | 0 | Borebrønn (fjell) | Krisekilde | Grunnvann |  |  |  | 0
2013 | Distriktskontoret Vestfold | 0719 | Andebu | 988013560 | Andebu kommunale vannforsyning | Kodal vannverk | BRATTHAUG.STI.SVARTSRØD 1+2 3 |  | 0 | Borebrønn (fjell) | Krisekilde | Grunnvann |  |  |  | 0
2013 | Distriktskontoret Vestfold | 0719 | Andebu | 973803212 | SIGNO GRANTOPPEN AS | Stiftelsen SIGNO Vannverk | SIGNO vannkilde |  | 0 | Innsjø | Hovedkilde | Overflatevann | Signo vannbehandling | Hovedanlegg |  | 12180 | [5 empty] | 1
2013 | Distriktskontoret Vestfold | 0719 | Andebu | 974118572 | Vidaråsen Landsby | Vidaråsen vannverk | Bakke tun borehull |  | 3150 | Borebrønn (fjell) | Hovedkilde | Grunnvann |  |  |  | 0
2013 | Distriktskontoret Vestfold | 0719 | Andebu | 974118572 | Vidaråsen Landsby | Vidaråsen vannverk | Borehull 2000 |  | 2580 | Borebrønn (fjell) | Hovedkilde | Grunnvann |  |  |  | 0
2013 | Distriktskontoret Vestfold | 0720 | Stokke | 972762091 | AARHOLT-TUNET | Aarholttunet gård vannverk | Aarholttunet vanninntak |  | 0 | Borebrønn (fjell) | Hovedkilde | Grunnvann | Aarholttunet behandlinsanlegg | Hovedanlegg |  | 0
2013 | Distriktskontoret Vestfold | 0728 | Lardal | 974607794 | Lardal kommunale vannforsyning | Naugfoss vannverk | Borrebrønn 2 |  | 288479 | Borebrønn (løsmasse) | Hovedkilde | Grunnvann | Naugfoss behandlingsanlegg | Hovedanlegg |  | 441115 | [5 empty] | 1
2013 | Distriktskontoret Vestfold | 0728 | Lardal | 974607794 | Lardal kommunale vannforsyning | Naugfoss vannverk | Borrehull 1 |  | 154485 | Borebrønn (løsmasse) | Hovedkilde | Grunnvann | Naugfoss behandlingsanlegg | Hovedanlegg |  | 441115 | [5 empty] | 1
2013 | Distriktskontoret Nedre Telemark | 0805 | Porsgrunn | 988089540 | Porsgrunn vannverk | Porsgrunn vannverk | MJØVANN-MENSVANN |  | 1362312 | Innsjø | Hovedkilde | Overflatevann | VALLERÅSEN | Hovedanlegg |  | 5418787 |  |  | 1 |  |  | 1 | 1
2013 | Distriktskontoret Nedre Telemark | 0805 | Porsgrunn | 988089540 | Porsgrunn vannverk | Porsgrunn vannverk | FARRIS |  | 4988723 | Innsjø | Hovedkilde | Overflatevann | VALLERÅSEN | Hovedanlegg |  | 5418787 |  |  | 1 |  |  | 1 | 1
2013 | Distriktskontoret Hadeland og Ringerike | 0805 | Porsgrunn | 974718405 | Solstrand barne- og familiesenter, Statsbygg Sør | Solstrand barne- og familiesenter | Borebrønn ved Solstrand |  | 0 | Borebrønn (fjell) | Hovedkilde | Grunnvann | Solstrand | Hovedanlegg |  | 0 | [5 empty] | 1
2013 | Distriktskontoret Nedre Telemark | 0805 | Porsgrunn | 988945102 | STULEN GÅRDSBARNEHAGE AS | Stulen Gårdsbarnehage vannforsyningssystem | Fjellbrønn |  | 212 | Borebrønn (fjell) | Hovedkilde | Grunnvann | UV - anlegg | Hovedanlegg |  | 212 | [5 empty] | 1
2013 | Distriktskontoret Nedre Telemark | 0806 | Skien | 976824857 | SKIEN KOMMUNE VANN | Steinsvika Vannverk | NORSJØ |  | 8056342 | Innsjø | Hovedkilde | Overflatevann | STEINSVIKA VANNVERK | Hovedanlegg |  | 7879629 |  |  |  | 1 |  | 1 | 1
2013 | Distriktskontoret Nedre Telemark | 0806 | Skien | 976824857 | SKIEN KOMMUNE VANN | Steinsvika Vannverk | NORSJØ TIL RØRA BEH ANL |  | 0 | Innsjø | Krisekilde | Overflatevann | RØRA BEHANDLINGSANLEGG | Reserveanlegg |  | 0
2013 | Distriktskontoret Nedre Telemark | 0806 | Skien | 976824857 | SKIEN KOMMUNE VANN | Steinsvika Vannverk | KILEVANN |  | 0 | Innsjø | Krisekilde | Overflatevann | JENSEJORDET BEHANDLINGSANLEGG | Reserveanlegg |  | 0
2013 | Distriktskontoret Nedre Telemark | 0806 | Skien | 976824857 | SKIEN KOMMUNE VANN | Steinsvika Vannverk | ØRNSTJERN |  | 0 | Innsjø | Krisekilde | Overflatevann | ØRNSTJERN VANNVERK | Reserveanlegg |  | 0 | [6 empty] | 1
2013 | Distriktskontoret Kongsberg | 0807 | Notodden | 976825004 | Notodden kommune vannverk | Gransherad vannverk | KATTØYRA |  | 14060 | Borebrønn (løsmasse) | Hovedkilde | Grunnvann | GRANSHERAD VANNVERK | Hovedanlegg |  | 28121
2013 | Distriktskontoret Kongsberg | 0807 | Notodden | 976825004 | Notodden kommune vannverk | Gransherad vannverk | KATTØYRA 2 |  | 14061 | Borebrønn (løsmasse) | Hovedkilde | Grunnvann | GRANSHERAD VANNVERK | Hovedanlegg |  | 28121
2013 | Distriktskontoret Kongsberg | 0807 | Notodden | 976825004 | Notodden kommune vannverk | Notodden vannverk | Kloumannsjøen |  | 3014463 | Elv/bekk | Hovedkilde | Overflatevann | Svelgfossmoen vannbehandlingslegg | Hovedanlegg |  | 2872646 |  |  | 1 |  |  | 1 | 1
2013 | Distriktskontoret Nedre Telemark | 0811 | Siljan | 987724587 | Siljan kommune vannverk | Austad barnehage vannforsyning | Inntakspunkt |  | 290 | Borebrønn (fjell) | Hovedkilde | Grunnvann | Behandlingsanlegg | Hovedanlegg |  | 290 | [5 empty] | 1
2013 | Distriktskontoret Nedre Telemark | 0811 | Siljan | 987724587 | Siljan kommune vannverk | Opdalen barnehage vannforsyning | Fjellbrønn Opdalen skole |  | 600 | Borebrønn (fjell) | Hovedkilde | Grunnvann | Vannbehandlingsanlegg for Opdalen skole | Hovedanlegg |  | 600 | [5 empty] | 1
2013 | Distriktskontoret Nedre Telemark | 0811 | Siljan | 987724587 | Siljan kommune vannverk | Skisjø Vannverk | SKISJØ |  | 125093 | Innsjø | Hovedkilde | Overflatevann | SKISJØ VANNVERK | Hovedanlegg |  | 125093 |  |  | 1 |  |  | 1
2013 | Distriktskontoret Nedre Telemark | 0814 | Bamble | 874568902 | Bamble kommune vannverk | Bamble vannverk | FLÅTEVANN |  | 3417162 | Innsjø | Hovedkilde | Overflatevann | FLÅTE | Hovedanlegg |  | 3417162 | [6 empty] | 1
2013 | Distriktskontoret Nedre Telemark | 0814 | Bamble | 874568902 | Bamble kommune vannverk | Bamble vannverk | FLÅTEVANN |  | 0 | Innsjø | Hovedkilde | Overflatevann | FLÅTE | Hovedanlegg |  | 0 |  |  |  | 1 |  | 1 | 1
2013 | Distriktskontoret Nedre Telemark | 0814 | Bamble | 874568902 | Bamble kommune vannverk | Bamble vannverk | STOKKEVANN OG ASDALSVANN |  | 0 | Innsjø | Krisekilde | Overflatevann |  |  |  | 0
2013 | Distriktskontoret Midt- og Vest-Telemark | 0814 | Bamble | 992644729 | VÅGSLID EIENDOM AS | Vannforsyning Arbuviki | Inntakspunkt borede brønner |  | 1100 | Borebrønn (fjell) | Hovedkilde | Grunnvann | Behandlingsanlegg Arbuviki | Hovedanlegg |  | 1100 | [5 empty] | 1
2013 | Distriktskontoret Nedre Telemark | 0815 | Kragerø | 974600161 | Kragerø kommune teknisk drift | KRAGERØ VANNVERK | GRØTVANN |  | 3507475 | Innsjø | Hovedkilde | Overflatevann | GRØTVANN | Hovedanlegg |  | 3080911 |  |  | 1 |  |  |  | 1 |  |  | 1
2013 | Distriktskontoret Nedre Telemark | 0817 | Drangedal | 987924772 | DRANGEDAL KOMMUNALTEKNISK DRIFT OG EIENDOMSFORVALTNING KF VANN | Bostrak Vannverk | Løsmassebrønn (2) Nord (gammel brønn ) |  | 1400 | Borebrønn (løsmasse) | Hovedkilde | Grunnvann | BOSTRAK VANNVERK | Hovedanlegg |  | 33000 |  |  |  | 1 |  | 1
2013 | Distriktskontoret Nedre Telemark | 0817 | Drangedal | 987924772 | DRANGEDAL KOMMUNALTEKNISK DRIFT OG EIENDOMSFORVALTNING KF VANN | Bostrak Vannverk | Løsmassebrønn (1) Sør (ny brønn) |  | 31600 | Borebrønn (løsmasse) | Hovedkilde | Grunnvann | BOSTRAK VANNVERK | Hovedanlegg |  | 33000 |  |  |  | 1 |  | 1
2013 | Distriktskontoret Nedre Telemark | 0817 | Drangedal | 987924772 | DRANGEDAL KOMMUNALTEKNISK DRIFT OG EIENDOMSFORVALTNING KF VANN | Bø Vannverk | SJAKTBRØNN VED DALEELVA |  | 0 | Borebrønn (løsmasse) | Hovedkilde | Grunnvann | BEHANDLINGSANLEGGET | Reserveanlegg |  | 0
2013 | Distriktskontoret Nedre Telemark | 0817 | Drangedal | 989376039 | EIKENES HYTTEGREND AS | Eikenes hyttegrend | Toke |  | 880 | Innsjø | Hovedkilde | Overflatevann | Eikenes hyttegrend | Hovedanlegg |  | 880 | [5 empty] | 1 |  |  |  | 1
2013 | Distriktskontoret Nedre Telemark | 0817 | Drangedal | 987924772 | DRANGEDAL KOMMUNALTEKNISK DRIFT OG EIENDOMSFORVALTNING KF VANN | Gautefall Vannverk | Brønn 1 - Hotellbrønn |  | 12805 | Borebrønn (fjell) | Hovedkilde | Grunnvann | Gautefall Vannverk | Hovedanlegg |  | 25610 | [5 empty] | 1 | 1
2013 | Distriktskontoret Nedre Telemark | 0817 | Drangedal | 987924772 | DRANGEDAL KOMMUNALTEKNISK DRIFT OG EIENDOMSFORVALTNING KF VANN | Gautefall Vannverk | Brønn 4 - Grønnlihallen |  | 12805 | Borebrønn (fjell) | Hovedkilde | Grunnvann | Gautefall Vannverk | Hovedanlegg |  | 25610 | [5 empty] | 1 | 1
2013 | Distriktskontoret Nedre Telemark | 0817 | Drangedal | 978572391 | Hellehei hyttefelt | Hellehei hyttefelt | Borehull 2 |  | 35 | Borebrønn (fjell) | Hovedkilde | Grunnvann | UV anlegg | Hovedanlegg |  | 35 | [5 empty] | 1
2013 | Distriktskontoret Nedre Telemark | 0817 | Drangedal | 987924772 | DRANGEDAL KOMMUNALTEKNISK DRIFT OG EIENDOMSFORVALTNING KF VANN | Henseid Vannverk | GR VANNSBR V/HENSEIDELVA |  | 14321 | Borebrønn (løsmasse) | Hovedkilde | Grunnvann | HENSEID VANNVERK | Hovedanlegg |  | 14321
2013 | Distriktskontoret Nedre Telemark | 0817 | Drangedal | 987924772 | DRANGEDAL KOMMUNALTEKNISK DRIFT OG EIENDOMSFORVALTNING KF VANN | Neslandsvatn Vannverk | Brønn A - Grunnvann ved Fikjevatn |  | 38897 | Borebrønn (løsmasse) | Hovedkilde | Grunnvann | Neslandsvatn Vannverk | Hovedanlegg |  | 77793 | [5 empty] | 1
2013 | Distriktskontoret Nedre Telemark | 0817 | Drangedal | 987924772 | DRANGEDAL KOMMUNALTEKNISK DRIFT OG EIENDOMSFORVALTNING KF VANN | Neslandsvatn Vannverk | Brønn B - Grunnvann ved Fikjevatn |  | 38897 | Borebrønn (løsmasse) | Hovedkilde | Grunnvann | Neslandsvatn Vannverk | Hovedanlegg |  | 77793 | [5 empty] | 1
2013 | Distriktskontoret Nedre Telemark | 0817 | Drangedal | 987924772 | DRANGEDAL KOMMUNALTEKNISK DRIFT OG EIENDOMSFORVALTNING KF VANN | Stranda Vannverk | HOSEIDVANN |  | 381051 | Innsjø | Hovedkilde | Overflatevann | BEHANDLINGSANLEGG - MEMBRANFILTER | Hovedanlegg |  | 185365 | 1 |  |  |  |  | 1
2013 | Distriktskontoret Nedre Telemark | 0817 | Drangedal | 969328615 | Tokefjorden hyttegrend | Tokefjorden hyttegrend | Borehull | 2014-02-13 | 0 | Borebrønn (fjell) | Hovedkilde | Grunnvann | UV-anlegg | Hovedanlegg | 2014-02-13 | 0 | [5 empty] | 1
2013 | Distriktskontoret Nedre Telemark | 0817 | Drangedal | 974070219 | TROND RINDE | Tokefjorden hyttegrend | Borehull Brønn1 |  | 4669 | Borebrønn (fjell) | Hovedkilde | Grunnvann | UV-anlegg Brønn 1 | Hovedanlegg |  | 4669 | [5 empty] | 1
2013 | Distriktskontoret Nedre Telemark | 0817 | Drangedal | 974070219 | TROND RINDE | Tokefjorden hyttegrend | Borehull Brønn2 |  | 0 | Borebrønn (fjell) | Hovedkilde | Grunnvann | UV anlegg Brønn 2 | Hovedanlegg |  | 0 | [5 empty] | 1
2013 | Distriktskontoret Nedre Telemark | 0819 | Nome | 973794841 | NOME KOMMUNE VANNVERK | Bergeåsen vannverk | Bergeåsen |  | 0 | Borebrønn (fjell) | Hovedkilde | Grunnvann | BERGEÅSEN | Hovedanlegg |  | 1600 | [5 empty] | 1
2013 | Distriktskontoret Nedre Telemark | 0819 | Nome | 973794841 | NOME KOMMUNE VANNVERK | Bergeåsen vannverk | Bergeåsen 2 |  | 0 | Borebrønn (fjell) | Hovedkilde | Grunnvann | BERGEÅSEN | Hovedanlegg |  | 1600 | [5 empty] | 1
2013 | Distriktskontoret Nedre Telemark | 0819 | Nome | 973794841 | NOME KOMMUNE VANNVERK | Lunde Vannverk | REKATJØNN |  | 328710 | Innsjø | Hovedkilde | Overflatevann | Lunde v.v. | Hovedanlegg |  | 273045 |  |  | 1 |  |  | 1
2013 | Distriktskontoret Nedre Telemark | 0819 | Nome | 973794841 | NOME KOMMUNE VANNVERK | Midtre Helgen Vannverk | JØNTVEDTTJØNN |  | 12000 | Innsjø | Hovedkilde | Overflatevann | JØNTVEDTTJØNN | Hovedanlegg |  | 12000 | [6 empty] | 1
2013 | Distriktskontoret Nedre Telemark | 0819 | Nome | 986632999 | MUNKEN TURIST AS | Munken Turist vannverk | Norsjø |  | 1600 | Innsjø | Hovedkilde | Overflatevann | Vannbehandlingsanlegg for Munken Turist vannverk | Hovedanlegg |  | 1600 | [5 empty] | 1
2013 | Distriktskontoret Nedre Telemark | 0819 | Nome | 972226335 | Omnes caravan | Omnes Caravan v/Elling Omnes | Flåvann |  | 0 | Innsjø | Hovedkilde | Overflatevann | behandlingsanlegg Omnes Camping | Hovedanlegg |  | 0 | [5 empty] | 1
2013 | Distriktskontoret Nedre Telemark | 0819 | Nome | 973794841 | NOME KOMMUNE VANNVERK | Ulefoss Vannverk | NORSJØ |  | 592500 | Innsjø | Hovedkilde | Overflatevann | Ulefoss vannverk | Hovedanlegg |  | 574560 |  |  |  | 1 |  | 1
2013 | Distriktskontoret Nedre Telemark | 0819 | Nome | 973794841 | NOME KOMMUNE VANNVERK | Ytre Helgen | NORSJØ |  | 0 | Innsjø | Krisekilde | Overflatevann | Behandlingsanlegg | Reserveanlegg |  | 0 | [5 empty] | 1
2013 | Distriktskontoret Midt- og Vest-Telemark | 0821 | Bø | 973796399 | Bø kommune vassverk | BØ VASSVERK | HAGADRAG |  | 0 | Borebrønn (løsmasse) | Hovedkilde | Grunnvann | KUPANUTEN | Hovedanlegg |  | 670737 | [5 empty] | 1
2013 | Distriktskontoret Midt- og Vest-Telemark | 0821 | Bø | 973796399 | Bø kommune vassverk | BØ VASSVERK | HAGADRAG 3 |  | 204484 | Borebrønn (løsmasse) | Hovedkilde | Grunnvann | KUPANUTEN | Hovedanlegg |  | 670737 | [5 empty] | 1
2013 | Distriktskontoret Midt- og Vest-Telemark | 0821 | Bø | 973796399 | Bø kommune vassverk | BØ VASSVERK | HAGADRAG 2 |  | 136323 | Borebrønn (løsmasse) | Hovedkilde | Grunnvann | KUPANUTEN | Hovedanlegg |  | 670737 | [5 empty] | 1
2013 | Distriktskontoret Midt- og Vest-Telemark | 0821 | Bø | 973796399 | Bø kommune vassverk | BØ VASSVERK | HAGADRAG 4 |  | 3040806 | Borebrønn (løsmasse) | Hovedkilde | Grunnvann | KUPANUTEN | Hovedanlegg |  | 670737 | [5 empty] | 1
2013 | Distriktskontoret Kongsberg | 0822 | Sauherad | 986634479 | Sauherad kommune vannverk | Hjuksebø vannverk | HJUKSEBØ/GRANDOKKA |  | 11128 | Borebrønn (fjell) | Hovedkilde | Grunnvann | HJUKSEBØ | Hovedanlegg |  | 33384 | [5 empty] | 1
2013 | Distriktskontoret Kongsberg | 0822 | Sauherad | 986634479 | Sauherad kommune vannverk | Hjuksebø vannverk | HJUKSEBØ/GRANDOKKA 3 |  | 11128 | Borebrønn (fjell) | Hovedkilde | Grunnvann | HJUKSEBØ | Hovedanlegg |  | 33384 | [5 empty] | 1
2013 | Distriktskontoret Kongsberg | 0822 | Sauherad | 986634479 | Sauherad kommune vannverk | Hjuksebø vannverk | HJUKSEBØ/GRANDOKKA 2 |  | 11128 | Borebrønn (fjell) | Hovedkilde | Grunnvann | HJUKSEBØ | Hovedanlegg |  | 33384 | [5 empty] | 1
2013 | Distriktskontoret Kongsberg | 0822 | Sauherad | 986634479 | Sauherad kommune vannverk | Holtsås vannverk | HOLTSÅS |  | 1480 | Borebrønn (fjell) | Hovedkilde | Grunnvann | Pumpehus | Reserveanlegg |  | 2960
2013 | Distriktskontoret Kongsberg | 0822 | Sauherad | 986634479 | Sauherad kommune vannverk | Holtsås vannverk | HOLTSÅS 2 |  | 1480 | Borebrønn (fjell) | Hovedkilde | Grunnvann | Pumpehus | Reserveanlegg |  | 2960
2013 | Distriktskontoret Kongsberg | 0822 | Sauherad | 986634479 | Sauherad kommune vannverk | Nedre Sauherad vannverk | KÅSAØYRA 2 |  | 110547 | Borebrønn (løsmasse) | Hovedkilde | Grunnvann | KÅSAØYRA | Hovedanlegg |  | 442189
2013 | Distriktskontoret Kongsberg | 0822 | Sauherad | 986634479 | Sauherad kommune vannverk | Nedre Sauherad vannverk | KÅSAØYRA 3 |  | 110547 | Borebrønn (løsmasse) | Hovedkilde | Grunnvann | KÅSAØYRA | Hovedanlegg |  | 442189
2013 | Distriktskontoret Kongsberg | 0822 | Sauherad | 986634479 | Sauherad kommune vannverk | Nedre Sauherad vannverk | KÅSAØYRA 4 |  | 110547 | Borebrønn (løsmasse) | Hovedkilde | Grunnvann | KÅSAØYRA | Hovedanlegg |  | 442189
2013 | Distriktskontoret Kongsberg | 0822 | Sauherad | 986634479 | Sauherad kommune vannverk | Nedre Sauherad vannverk | KÅSAØYRA |  | 110547 | Borebrønn (løsmasse) | Hovedkilde | Grunnvann | KÅSAØYRA | Hovedanlegg |  | 442189
2013 | Distriktskontoret Kongsberg | 0826 | Tinn | 974548682 | Tinn kommune vannverk | Atrå vannverk | RØRBRØNNER PÅ SANDVEN |  | 215941 | Borebrønn (løsmasse) | Hovedkilde | Grunnvann | ATRÅ VANNVERK (GRUNNVANN) | Hovedanlegg |  | 215941
2013 | Distriktskontoret Kongsberg | 0826 | Tinn | 974548682 | Tinn kommune vannverk | Atrå vannverk | RØRBRØNNER PÅ SANDVEN 2 |  | 0 | Borebrønn (løsmasse) | Hovedkilde | Grunnvann | ATRÅ VANNVERK (GRUNNVANN) | Hovedanlegg |  | 215941
2013 | Distriktskontoret Kongsberg | 0826 | Tinn | 974548682 | Tinn kommune vannverk | Atrå vannverk | Rørbrønner på Sandven 3 |  | 0 | Borebrønn (løsmasse) | Hovedkilde | Grunnvann | ATRÅ VANNVERK (GRUNNVANN) | Hovedanlegg |  | 215941
2013 | Distriktskontoret Kongsberg | 0826 | Tinn | 974548682 | Tinn kommune vannverk | Atrå vannverk | TINNSJØEN |  | 0 | Innsjø | Krisekilde | Overflatevann | AUSTBYGDE VANNVERK TINNSJØEN | Reserveanlegg |  | 0
2013 | Distriktskontoret Kongsberg | 0826 | Tinn | 974548682 | Tinn kommune vannverk | Atrå vannverk | HUSVOLLÅI |  | 0 | Elv/bekk | Krisekilde | Overflatevann | ATRÅ VANNVERK (HUSVOLLELVA) | Reserveanlegg |  | 0
2013 | Distriktskontoret Kongsberg | 0826 | Tinn | 974548682 | Tinn kommune vannverk | Hovin vannverk | Brønn 1 |  | 708 |  |  | NULL | Vannbehandlingsanlegg for Hovin vannverk |  |  | 708
2013 | Distriktskontoret Kongsberg | 0826 | Tinn | 974548682 | Tinn kommune vannverk | Hovin vannverk | Brønn 2 |  | 0 |  |  | NULL | Vannbehandlingsanlegg for Hovin vannverk |  |  | 708
2013 | Distriktskontoret Kongsberg | 0826 | Tinn | 974548682 | Tinn kommune vannverk | Hovin vannverk | Brønn 2 |  | 0 | Borebrønn (fjell) | Hovedkilde | Grunnvann | Vannbehandlingsanlegg for Hovin vannverk | Hovedanlegg |  | 0 | [5 empty] | 1
2013 | Distriktskontoret Kongsberg | 0826 | Tinn | 974548682 | Tinn kommune vannverk | Hovin vannverk | Brønn 3 |  | 0 | Borebrønn (fjell) | Hovedkilde | Grunnvann | Vannbehandlingsanlegg for Hovin vannverk | Hovedanlegg |  | 0 | [5 empty] | 1
2013 | Distriktskontoret Kongsberg | 0826 | Tinn | 974548682 | Tinn kommune vannverk | Hovin vannverk | Brønn 1 |  | 0 | Borebrønn (fjell) | Hovedkilde | Grunnvann | Vannbehandlingsanlegg for Hovin vannverk | Hovedanlegg |  | 0 | [5 empty] | 1
2013 | Distriktskontoret Kongsberg | 0826 | Tinn | 972700568 | TINN VANN OG AVLØP AS | Kvitåvatn vannverk | LÅNGETJØNN |  | 125000 | Innsjø | Hovedkilde | Overflatevann | GAUSTABLIKK PS-1 | Reserveanlegg |  | 0 | [5 empty] | 1
2013 | Distriktskontoret Kongsberg | 0826 | Tinn | 972700568 | TINN VANN OG AVLØP AS | Kvitåvatn vannverk | GAUSTABLIKK |  | 0 | Borebrønn (fjell) | Krisekilde | Grunnvann | GAUSTABLIKK PS-1 | Reserveanlegg |  | 0 | [5 empty] | 1
2013 | Distriktskontoret Kongsberg | 0826 | Tinn | 972700568 | TINN VANN OG AVLØP AS | Kvitåvatn vannverk | GAUSTABLIKK 2 |  | 0 | Borebrønn (fjell) | Krisekilde | Grunnvann | GAUSTABLIKK PS-1 | Reserveanlegg |  | 0 | [5 empty] | 1
2013 | Distriktskontoret Kongsberg | 0826 | Tinn | 972700568 | TINN VANN OG AVLØP AS | Kvitåvatn vannverk | LÅNGETJØNN |  | 0 | Innsjø | Hovedkilde | Overflatevann | VATNEDALEN PS-1 | Hovedanlegg |  | 125000 | [5 empty] | 1
2013 | Distriktskontoret Kongsberg | 0826 | Tinn | 974548682 | Tinn kommune vannverk | Miland vannverk | MIDDØLA |  | 0 | Elv/bekk | Krisekilde | Overflatevann | MIDDØLA | Reserveanlegg |  | 0
2013 | Distriktskontoret Kongsberg | 0826 | Tinn | 974548682 | Tinn kommune vannverk | Miland vannverk | RØRBRØNN I LØSMASSER |  | 155390 | Borebrønn (løsmasse) | Hovedkilde | Grunnvann | GRUNNVANNSBRØNNER | Hovedanlegg |  | 155390
2013 | Distriktskontoret Kongsberg | 0826 | Tinn | 974548682 | Tinn kommune vannverk | Miland vannverk | RØRBRØNN I LØSMASSER 2 |  | 0 | Borebrønn (løsmasse) | Hovedkilde | Grunnvann | GRUNNVANNSBRØNNER | Hovedanlegg |  | 155390
2013 | Distriktskontoret Kongsberg | 0826 | Tinn | 974548682 | Tinn kommune vannverk | Rjukan vannverk | MØSVANNSVASSDRAGET |  | 38311 | Elv/bekk | Hovedkilde | Overflatevann | RJUKAN VANNVERK | Hovedanlegg |  | 1635946 | [5 empty] | 1 | 1
2013 | Distriktskontoret Kongsberg | 0826 | Tinn | 974548682 | Tinn kommune vannverk | Rjukan vannverk | MÅRVASSDRAGET |  | 1633661 | Innsjø | Hovedkilde | Overflatevann | RJUKAN VANNVERK | Hovedanlegg |  | 1635946 | [5 empty] | 1 | 1
2013 | Distriktskontoret Kongsberg | 0826 | Tinn | 972700568 | TINN VANN OG AVLØP AS | Skinnarbu/Møsvatn vannverk | FJELLBRØNN |  | 0 | Borebrønn (fjell) | Hovedkilde | Grunnvann | SKINNARBU VANNVERK | Hovedanlegg |  | 50010 | [5 empty] | 1
2013 | Distriktskontoret Kongsberg | 0826 | Tinn | 972700568 | TINN VANN OG AVLØP AS | Skinnarbu/Møsvatn vannverk | FJELLBRØNN 2 |  | 50010 | Borebrønn (fjell) | Hovedkilde | Grunnvann | SKINNARBU VANNVERK | Hovedanlegg |  | 50010 | [5 empty] | 1
2013 | Distriktskontoret Kongsberg | 0826 | Tinn | 995296713 | TINN MONTESSORISKOLE SA | Tinn Montessoriskole - vannforsyningssystem | Tinn Montessoriskole - vannforsyningssystem |  | 0 | Innsjø | Hovedkilde | Overflatevann | Tinn Montessoriskole - vannforsyningssystem | Hovedanlegg |  | 0
2013 | Distriktskontoret Kongsberg | 0826 | Tinn | 974548682 | Tinn kommune vannverk | Våer vannverk | VÅERBEKKEN |  | 0 | Elv/bekk | Krisekilde | Overflatevann | VÅER VANNVERK | Hovedanlegg |  | 1734 | [5 empty] | 1
2013 | Distriktskontoret Kongsberg | 0826 | Tinn | 974548682 | Tinn kommune vannverk | Våer vannverk | VÅER |  | 1734 | Borebrønn (fjell) | Hovedkilde | Grunnvann | VÅER VANNVERK | Hovedanlegg |  | 1734 | [5 empty] | 1
2013 | Distriktskontoret Kongsberg | 0826 | Tinn | 974548682 | Tinn kommune vannverk | Våer vannverk | Inntakspunkt |  | 0 | Borebrønn (fjell) | Hovedkilde | Grunnvann | VÅER VANNVERK | Hovedanlegg |  | 1734 | [5 empty] | 1
2013 | Distriktskontoret Midt- og Vest-Telemark | 0827 | Hjartdal | 976668502 | Hjartdal kommune vassverk | Gvammen skule | Gvammen skule borebrønn |  | 200 | Borebrønn (fjell) | Hovedkilde | Grunnvann | Vannbehandlingsanlegg for Gvammen skule |  |  | 200
2013 | Distriktskontoret Midt- og Vest-Telemark | 0827 | Hjartdal | 976668502 | Hjartdal kommune vassverk | Gvammen vassverk | LØSMASSEBRØNN GVAMMEN |  | 5150 | Borebrønn (løsmasse) | Hovedkilde | Grunnvann | GVAMMEN VASSVERK | Hovedanlegg |  | 5150
2013 | Distriktskontoret Midt- og Vest-Telemark | 0827 | Hjartdal | 963754493 | NORSK VARMLAFT UTVIKLING AS | Heksfjell Turistsenter | Heksfjell Turistsenter borebrønn |  | 0 | Borebrønn (fjell) | Hovedkilde | Grunnvann |  |  |  | 0
2013 | Distriktskontoret Midt- og Vest-Telemark | 0827 | Hjartdal | 963754493 | NORSK VARMLAFT UTVIKLING AS | Heksfjell Turistsenter | Heksfjell Turistsenter overflatebrønn |  | 0 | Overflatebrønn | Krisekilde | Grunnvann |  |  |  | 0
2013 | Distriktskontoret Midt- og Vest-Telemark | 0827 | Hjartdal | 976668502 | Hjartdal kommune vassverk | Kyrkjekrinsen skule og barneh. | Kyrkjekrinsen borebrønn |  | 400 | Borebrønn (fjell) | Hovedkilde | Grunnvann | Vannbehandlingsanlegg for Kyrkjekrinsen skule og barneh. |  |  | 400
2013 | Distriktskontoret Midt- og Vest-Telemark | 0827 | Hjartdal | 976668502 | Hjartdal kommune vassverk | Sauland vassverk | GRUNNVASSBRØNN SAULAND |  | 68000 | Borebrønn (løsmasse) | Hovedkilde | Grunnvann | Behandlingsanlegg for SAULAND VASSVERK | Hovedanlegg |  | 68000 |  |  |  | 1 |  | 1
2013 | Distriktskontoret Midt- og Vest-Telemark | 0827 | Hjartdal | 976668502 | Hjartdal kommune vassverk | Sauland vassverk | GRUNNVASSBRØNN SAULAND 2 |  | 0 | Borebrønn (løsmasse) | Hovedkilde | Grunnvann | Behandlingsanlegg for SAULAND VASSVERK | Hovedanlegg |  | 68000 |  |  |  | 1 |  | 1
2013 | Distriktskontoret Midt- og Vest-Telemark | 0827 | Hjartdal | 976668502 | Hjartdal kommune vassverk | Tuddal Skule og barnehage | Tuddal skule borebrønn |  | 400 | Borebrønn (fjell) | Hovedkilde | Grunnvann | Vannbehandlingsanlegg for Tuddal Skule og barnehage |  |  | 400
2013 | Distriktskontoret Midt- og Vest-Telemark | 0828 | Seljord | 988750476 | Seljord kommune vassverk | Flatdal vassverk | GRUNNVASSBRØNN FLATDAL |  | 187650 | Borebrønn (løsmasse) | Hovedkilde | Grunnvann | HOKKEDALEN | Hovedanlegg |  | 187650
2013 | Distriktskontoret Midt- og Vest-Telemark | 0828 | Seljord | 972787027 | GARVIKSTRONDI CAMPING | Garvikstrondi Camping A/S | Vannkilde Garvikstrondi Camping |  | 1406 | Innsjø | Hovedkilde | Overflatevann |  |  |  | 0
2013 | Distriktskontoret Midt- og Vest-Telemark | 0828 | Seljord | 988750476 | Seljord kommune vassverk | Seljord vassverk | GRUNNVASSBRØNNER EVENTYRØY |  | 454000 | Borebrønn (løsmasse) | Hovedkilde | Grunnvann | PUMPEHUS EVENTYRØY | Hovedanlegg |  | 454000
2013 | Distriktskontoret Midt- og Vest-Telemark | 0828 | Seljord | 988750476 | Seljord kommune vassverk | Seljord vassverk | GRUNNVASSBRØNNER EVENTYRØY 3 |  | 0 | Borebrønn (løsmasse) | Hovedkilde | Grunnvann | PUMPEHUS EVENTYRØY | Hovedanlegg |  | 454000
2013 | Distriktskontoret Midt- og Vest-Telemark | 0828 | Seljord | 988750476 | Seljord kommune vassverk | Seljord vassverk | GRUNNVASSBRØNNER EVENTYRØY 2 |  | 0 | Borebrønn (løsmasse) | Hovedkilde | Grunnvann | PUMPEHUS EVENTYRØY | Hovedanlegg |  | 454000
2013 | Distriktskontoret Midt- og Vest-Telemark | 0828 | Seljord | 988750476 | Seljord kommune vassverk | Åmotsdal vassverk | RØRBRØNN I LØSMASSER |  | 44553 | Borebrønn (løsmasse) | Hovedkilde | Grunnvann | GRUNNVANNSBRØNN BERGEMOEN 1 | Hovedanlegg |  | 44553 | [5 empty] | 1
2013 | Distriktskontoret Midt- og Vest-Telemark | 0829 | Kviteseid | 974609509 | KVITESEID KOMMUNE ANLEGGSTENESTA DRIFT/VEDLIKEHALD ETC | Brunkeberg Oppvekstsenter | Vasskjelde |  | 320 | Borebrønn (fjell) | Hovedkilde | Grunnvann | Behandlingsanlegg for Brunkeberg Oppvekstsenter | Hovedanlegg |  | 320
2013 | Distriktskontoret Midt- og Vest-Telemark | 0829 | Kviteseid | 985427119 | FJÅGESUND VASSVERK | Fjågesund vassverk | Fjågesund vassverk vannkilde |  | 6155 | Borebrønn (løsmasse) | Hovedkilde | Grunnvann |  |  |  | 0
2013 | Distriktskontoret Midt- og Vest-Telemark | 0829 | Kviteseid | 974609509 | KVITESEID KOMMUNE ANLEGGSTENESTA DRIFT/VEDLIKEHALD ETC | Kviteseid vassverk Skibsted | GRUNNVASSBRØNNER ØYAN |  | 93629 | Borebrønn (løsmasse) | Hovedkilde | Grunnvann | KVITESEID VASSVERK | Hovedanlegg |  | 183837
2013 | Distriktskontoret Midt- og Vest-Telemark | 0829 | Kviteseid | 974609509 | KVITESEID KOMMUNE ANLEGGSTENESTA DRIFT/VEDLIKEHALD ETC | Kviteseid vassverk Skibsted | GRUNNVASSBRØNNER ØYAN 2 |  | 93628 | Borebrønn (løsmasse) | Hovedkilde | Grunnvann | KVITESEID VASSVERK | Hovedanlegg |  | 183837
2013 | Distriktskontoret Midt- og Vest-Telemark | 0829 | Kviteseid | 974609509 | KVITESEID KOMMUNE ANLEGGSTENESTA DRIFT/VEDLIKEHALD ETC | Morgedal vassverk | LINTJØNN |  | 24361 | Innsjø | Hovedkilde | Overflatevann | MORGEDAL VASSVERK | Hovedanlegg |  | 24361 | 1 |  |  |  |  | 1
2013 | Distriktskontoret Midt- og Vest-Telemark | 0829 | Kviteseid | 974609509 | KVITESEID KOMMUNE ANLEGGSTENESTA DRIFT/VEDLIKEHALD ETC | Morgedal vassverk | GRUNNVANN VED MORGEDALSTJØNNI |  | 0 | Borebrønn (løsmasse) | Krisekilde | Grunnvann |  |  |  | 0
2013 | Distriktskontoret Midt- og Vest-Telemark | 0829 | Kviteseid | 971838795 | OLAV ØY | Vrådal Hyttegrend vassforsyningssystem | Borehol |  | 600 | Borebrønn (fjell) | Hovedkilde | Grunnvann |  |  |  | 0
2013 | Distriktskontoret Midt- og Vest-Telemark | 0829 | Kviteseid | 974609509 | KVITESEID KOMMUNE ANLEGGSTENESTA DRIFT/VEDLIKEHALD ETC | Vrådal vassverk | Grunnvassbrønner på Bukkøy |  | 46878 | Borebrønn (løsmasse) | Hovedkilde | Grunnvann | Vannbehandlingsanlegg Straumsnes | Hovedanlegg |  | 93755 | [5 empty] | 1
2013 | Distriktskontoret Midt- og Vest-Telemark | 0829 | Kviteseid | 974609509 | KVITESEID KOMMUNE ANLEGGSTENESTA DRIFT/VEDLIKEHALD ETC | Vrådal vassverk | Grunnvassbrønner på Bukkøy 2 |  | 46877 | Borebrønn (løsmasse) | Hovedkilde | Grunnvann | Vannbehandlingsanlegg Straumsnes | Hovedanlegg |  | 93755 | [5 empty] | 1
2013 | Distriktskontoret Midt- og Vest-Telemark | 0829 | Kviteseid | 974609509 | KVITESEID KOMMUNE ANLEGGSTENESTA DRIFT/VEDLIKEHALD ETC | Vrådal vassverk | KRÅKNESPOLLEN (VRÅVATN) |  | 0 | Innsjø | Krisekilde | Overflatevann | Vannbehandlingsanlegg Straumsnes | Hovedanlegg |  | 93755 | [5 empty] | 1
2013 | Distriktskontoret Midt- og Vest-Telemark | 0830 | Nissedal | 994675745 | BJØNNTJØNN AS | Bjønntjønn AS vassforsyningssystem | Vasskjelde |  | 0 | Borebrønn (fjell) | Hovedkilde | Grunnvann |  |  |  | 0
2013 | Distriktskontoret Midt- og Vest-Telemark | 0830 | Nissedal | 974610108 | Nissedal kommune teknisk driftskontor | Felle Vassverk | FELLE GRUNNVASSBRØNN |  | 8600 | Borebrønn (løsmasse) | Hovedkilde | Grunnvann | FELLE BEHANDLINGSANLGG | Hovedanlegg |  | 8600 | [5 empty] | 1 |  |  |  | 1
2013 | Distriktskontoret Midt- og Vest-Telemark | 0830 | Nissedal | 974610108 | Nissedal kommune teknisk driftskontor | Gamatun vassverk | Gamatun vassverk vasskjelde |  | 18325 | Borebrønn (fjell) | Hovedkilde | Grunnvann | Behandlingsanlegg Gamatun | Hovedanlegg |  | 18325 | [5 empty] | 1
2013 | Distriktskontoret Midt- og Vest-Telemark | 0830 | Nissedal | 981269713 | HAVREFJELL UTVIKLING AS | Havrefjell Utvikling AS | Havrefjell utvikling vannkilde |  | 0 | Borebrønn (fjell) | Hovedkilde | Grunnvann | Vannbehandlingsanlegg for Havrefjell Utvikling AS | Hovedanlegg |  | 0 | [5 empty] | 1
2013 | Distriktskontoret Midt- og Vest-Telemark | 0830 | Nissedal | 974610108 | Nissedal kommune teknisk driftskontor | Høgefoss Vassverk | HØGEFOSS VASSVERK grunnvassbrønn |  | 0 | Borebrønn (løsmasse) | Hovedkilde | Grunnvann | HØGEFOSS VASSVERK behandlingsanlegg | Hovedanlegg |  | 0 | [5 empty] | 1
2013 | Distriktskontoret Midt- og Vest-Telemark | 0830 | Nissedal | 980984370 | Kyrkjebygdheia AS | Kyrkjebygdheia vassverk | Kyrkjebygdheia vassverk vassinntak |  | 10471 | Innsjø | Hovedkilde | Overflatevann |  |  |  | 0
2013 | Distriktskontoret Midt- og Vest-Telemark | 0830 | Nissedal | 974610108 | Nissedal kommune teknisk driftskontor | Nissedal Vassverk | NISSER |  | 25650 | Innsjø | Hovedkilde | Overflatevann | NISSEDAL VASSVERK | Hovedanlegg |  | 25650 | [5 empty] | 1 |  |  |  | 1
2013 | Distriktskontoret Midt- og Vest-Telemark | 0830 | Nissedal | 979576161 | SOLHEIA HYTTESELSKAP AS | Solheia Hytteselskap A/S | Solheia Hytteselskap vannkilde |  | 6000 | Borebrønn (fjell) | Hovedkilde | Grunnvann |  |  |  | 0
2013 | Distriktskontoret Midt- og Vest-Telemark | 0830 | Nissedal | 974610108 | Nissedal kommune teknisk driftskontor | Treungen vassverk | NISSER |  | 66105 | Innsjø | Hovedkilde | Overflatevann | TVEITSUND VASSVERK | Hovedanlegg |  | 66105 | [5 empty] | 1 |  |  |  | 1
2013 | Distriktskontoret Midt- og Vest-Telemark | 0830 | Nissedal | 974610108 | Nissedal kommune teknisk driftskontor | Treungen vassverk | NISSER |  | 0 | Innsjø | Hovedkilde | Overflatevann | Treungen vassverk behandlingsanlegg | Hovedanlegg |  | 0 | [5 empty] | 1
2013 | Distriktskontoret Midt- og Vest-Telemark | 0830 | Nissedal | 974610108 | Nissedal kommune teknisk driftskontor | Treungen vassverk | Krisekilde Brønn 1 - Hotellbrønnen gamle gautefall vannverk) |  | 0 | Borebrønn (fjell) | Krisekilde | Grunnvann | Treungen vassverk behandlingsanlegg | Hovedanlegg |  | 0 | [5 empty] | 1
2013 | Distriktskontoret Midt- og Vest-Telemark | 0830 | Nissedal | 974610108 | Nissedal kommune teknisk driftskontor | Treungen vassverk | Krisekilde Brønn 4 Grønnlihallen (gamle Gautefall vannverk) |  | 0 | Borebrønn (fjell) | Krisekilde | Grunnvann | Treungen vassverk behandlingsanlegg | Hovedanlegg |  | 0 | [5 empty] | 1
2013 | Distriktskontoret Midt- og Vest-Telemark | 0830 | Nissedal | 974610108 | Nissedal kommune teknisk driftskontor | Treungen vassverk | Krisekilde Brønn 5 Grønnlihallen (gamle Gautefall vannverk) |  | 0 | Borebrønn (fjell) | Krisekilde | Grunnvann | Treungen vassverk behandlingsanlegg | Hovedanlegg |  | 0 | [5 empty] | 1
2013 | Distriktskontoret Midt- og Vest-Telemark | 0830 | Nissedal | 974610108 | Nissedal kommune teknisk driftskontor | Treungen vassverk | Krisekilde - Brønn (gamle Gamatun vannverk) |  | 0 | Borebrønn (fjell) | Krisekilde | Grunnvann | Treungen vassverk behandlingsanlegg | Hovedanlegg |  | 0 | [5 empty] | 1
2013 | Distriktskontoret Midt- og Vest-Telemark | 0831 | Fyresdal | 976825861 | FYRESDAL KOMMUNALE VASS- OG KLOAKKVESEN | Fyresdal Vassverk | GRUNNVASSBRØNN SNARTELAND |  | 211359 | Borebrønn (løsmasse) | Hovedkilde | Grunnvann | FYRESDAL VANNVERK | Hovedanlegg |  | 211539 | [5 empty] | 1
2013 | Distriktskontoret Midt- og Vest-Telemark | 0831 | Fyresdal | 976825861 | FYRESDAL KOMMUNALE VASS- OG KLOAKKVESEN | Hauggrend Vassverk | 2 BOREHULL I FJELL |  | 3016 | Borebrønn (fjell) | Hovedkilde | Grunnvann | BEHANDLINGSANLEGGET | Hovedanlegg |  | 12065 | [5 empty] | 1
2013 | Distriktskontoret Midt- og Vest-Telemark | 0831 | Fyresdal | 976825861 | FYRESDAL KOMMUNALE VASS- OG KLOAKKVESEN | Hauggrend Vassverk | 2 BOREHULL I FJELL 4 |  | 3016 | Borebrønn (fjell) | Hovedkilde | Grunnvann | BEHANDLINGSANLEGGET | Hovedanlegg |  | 12065 | [5 empty] | 1
2013 | Distriktskontoret Midt- og Vest-Telemark | 0831 | Fyresdal | 976825861 | FYRESDAL KOMMUNALE VASS- OG KLOAKKVESEN | Hauggrend Vassverk | 2 BOREHULL I FJELL 3 |  | 3016 | Borebrønn (fjell) | Hovedkilde | Grunnvann | BEHANDLINGSANLEGGET | Hovedanlegg |  | 12065 | [5 empty] | 1
2013 | Distriktskontoret Midt- og Vest-Telemark | 0831 | Fyresdal | 976825861 | FYRESDAL KOMMUNALE VASS- OG KLOAKKVESEN | Hauggrend Vassverk | 2 BOREHULL I FJELL 2 |  | 3016 | Borebrønn (fjell) | Hovedkilde | Grunnvann | BEHANDLINGSANLEGGET | Hovedanlegg |  | 12065 | [5 empty] | 1
2013 | Distriktskontoret Midt- og Vest-Telemark | 0831 | Fyresdal | 986106073 | VEUM VASSVERK | VEUM VANNVERK A/L | VEUM |  | 0 | Kildeutspring | Hovedkilde | Grunnvann |  |  |  | 0
2013 | Distriktskontoret Midt- og Vest-Telemark | 0833 | Tokke | 874610232 | Tokke kommune vassverk | Byrte skule VB7 | Inntakspunkt |  | 800 | Borebrønn (fjell) | Hovedkilde | Grunnvann | Behandlingsanlegg | Hovedanlegg |  | 800
2013 | Distriktskontoret Midt- og Vest-Telemark | 0833 | Tokke | 875958852 | CLUB HALLBJØNN TELEMARK AS | Club Hallbjønn vannforsyning | Club Hallbjønn vannkilde |  | 0 | Borebrønn (fjell) | Hovedkilde | Grunnvann |  |  |  | 0
2013 | Distriktskontoret Midt- og Vest-Telemark | 0833 | Tokke | 874610232 | Tokke kommune vassverk | Dalen vassverk VB1 | HESTØY |  | 192749 | Borebrønn (løsmasse) | Hovedkilde | Grunnvann | HAUGSEVJE | Hovedanlegg |  | 192749
2013 | Distriktskontoret Midt- og Vest-Telemark | 0833 | Tokke | 874610232 | Tokke kommune vassverk | Dalen vassverk VB1 | HESTØY 2 |  | 0 | Borebrønn (løsmasse) | Hovedkilde | Grunnvann | HAUGSEVJE | Hovedanlegg |  | 192749
2013 | Distriktskontoret Midt- og Vest-Telemark | 0833 | Tokke | 874610232 | Tokke kommune vassverk | Hallbjønnsekken vassverk VB5 | Brønn 2 |  | 1135 | Borebrønn (løsmasse) | Hovedkilde | Grunnvann | Vannbehandlingsanlegg for Hallbjønnsekken vassverk VB5 | Hovedanlegg |  | 2271 | [5 empty] | 1 |  |  |  | 1
2013 | Distriktskontoret Midt- og Vest-Telemark | 0833 | Tokke | 874610232 | Tokke kommune vassverk | Hallbjønnsekken vassverk VB5 | Brønn 1 |  | 1136 | Borebrønn (løsmasse) | Hovedkilde | Grunnvann | Vannbehandlingsanlegg for Hallbjønnsekken vassverk VB5 | Hovedanlegg |  | 2271 | [5 empty] | 1 |  |  |  | 1
2013 | Distriktskontoret Midt- og Vest-Telemark | 0833 | Tokke | 874610232 | Tokke kommune vassverk | Høydalsmo vassverk VB2 | GRUNNVASSBRØNN HØYDALSMO. VI 2 |  | 28445 | Borebrønn (løsmasse) | Hovedkilde | Grunnvann | HØYDALSMO VASSVERK | Hovedanlegg |  | 16349 |  |  | 1 |  |  | 1 |  |  |  | 1
2013 | Distriktskontoret Midt- og Vest-Telemark | 0833 | Tokke | 874610232 | Tokke kommune vassverk | Høydalsmo vassverk VB2 | GRUNNVASSBRØNN HØYDALSMO. VI 2 2 |  | 0 | Borebrønn (løsmasse) | Hovedkilde | Grunnvann | HØYDALSMO VASSVERK | Hovedanlegg |  | 16349 |  |  | 1 |  |  | 1 |  |  |  | 1
2013 | Distriktskontoret Midt- og Vest-Telemark | 0833 | Tokke | 874610232 | Tokke kommune vassverk | Lårdal Barnehage VB8 | Lårdal barnehage vasskjelde |  | 0 | Borebrønn (fjell) | Hovedkilde | Grunnvann | Vannbehandlingsanlegg for Lårdal Barnehage VB8 |  |  | 400
2013 | Distriktskontoret Midt- og Vest-Telemark | 0833 | Tokke | 874610232 | Tokke kommune vassverk | Lårdal vassverk VB3 | Fjellbrønn VI 3. |  | 6574 | Borebrønn (fjell) | Hovedkilde | Grunnvann | LÅRDAL VASSVERK. VB 3. | Hovedanlegg |  | 13147 | [5 empty] | 1
2013 | Distriktskontoret Midt- og Vest-Telemark | 0833 | Tokke | 874610232 | Tokke kommune vassverk | Lårdal vassverk VB3 | Fjellbrønn VI 3. 2 |  | 6573 | Borebrønn (fjell) | Hovedkilde | Grunnvann | LÅRDAL VASSVERK. VB 3. | Hovedanlegg |  | 13147 | [5 empty] | 1
2013 | Distriktskontoret Midt- og Vest-Telemark | 0833 | Tokke | 874610232 | Tokke kommune vassverk | Åmdals Verk vassverk VB4 | GRUNNVASSBRØNNER LIE. VI 4. |  | 10889 | Borebrønn (løsmasse) | Hovedkilde | Grunnvann | BEHANDLINGSANLEGGET. VB 4. | Hovedanlegg |  | 10889 | [9 empty] | 1
2013 | Distriktskontoret Midt- og Vest-Telemark | 0833 | Tokke | 874610232 | Tokke kommune vassverk | Åmdals Verk vassverk VB4 | GRUNNVASSBRØNNER LIE. VI 4. 2 |  | 0 | Borebrønn (løsmasse) | Hovedkilde | Grunnvann | BEHANDLINGSANLEGGET. VB 4. | Hovedanlegg |  | 10889 | [9 empty] | 1
2013 | Distriktskontoret Midt- og Vest-Telemark | 0834 | Vinje | 988069701 | Vinje kommune vassverk | Edland vassverk | RØRBRØNN PÅ ØY MELLOM KJELA OG BORA |  | 57873 | Borebrønn (løsmasse) | Hovedkilde | Grunnvann | BEHANDLINGSANLEGGET | Hovedanlegg |  | 115745
2013 | Distriktskontoret Midt- og Vest-Telemark | 0834 | Vinje | 988069701 | Vinje kommune vassverk | Edland vassverk | RØRBRØNN PÅ ØY MELLOM KJELA OG BORA 2 |  | 57872 | Borebrønn (løsmasse) | Hovedkilde | Grunnvann | BEHANDLINGSANLEGGET | Hovedanlegg |  | 115745
2013 | Distriktskontoret Midt- og Vest-Telemark | 0834 | Vinje | 988069701 | Vinje kommune vassverk | Libru vassverk - Rauland | RØRBRØNNAR BJÅLIDMOGEN |  | 85127 | Borebrønn (løsmasse) | Hovedkilde | Grunnvann | BEHANDLINGSANLEGGET LIBRU | Hovedanlegg |  | 170253 | [5 empty] | 1
2013 | Distriktskontoret Midt- og Vest-Telemark | 0834 | Vinje | 988069701 | Vinje kommune vassverk | Libru vassverk - Rauland | RØRBRØNNAR BJÅLIDMOGEN 2 |  | 85126 | Borebrønn (løsmasse) | Hovedkilde | Grunnvann | BEHANDLINGSANLEGGET LIBRU | Hovedanlegg |  | 170253 | [5 empty] | 1
2013 | Distriktskontoret Midt- og Vest-Telemark | 0834 | Vinje | 988069701 | Vinje kommune vassverk | Oksatjønn vassverk | Oksatjønn |  | 0 | Innsjø | Hovedkilde | Overflatevann | Oksatjønn Vassverk | Hovedanlegg |  | 124812 | 1 |  |  |  |  | 1 | 1
2013 | Distriktskontoret Midt- og Vest-Telemark | 0834 | Vinje | 978671500 | TYRVELID VASSVERK AS | Tyrvelid Vassverk v/adv. Jens Otto Haugland | Tyrvelid vassverk inntak |  | 54564 | Innsjø | Hovedkilde | Overflatevann | Vannbehandlingsanlegg for Tyrvelid Vassverk v/adv. Jens Otto Haugland | Hovedanlegg |  | 54564 | [5 empty] | 1
2013 | Distriktskontoret Midt- og Vest-Telemark | 0834 | Vinje | 988069701 | Vinje kommune vassverk | Vinjar vassverk (Vinje skule og barnehage) | Vasskjelde |  | 200 | Borebrønn (fjell) | Hovedkilde | Grunnvann |  |  |  | 0
2013 | Distriktskontoret Midt- og Vest-Telemark | 0834 | Vinje | 988069701 | Vinje kommune vassverk | Åmot vassverk | LANGENES |  | 188976 | Borebrønn (løsmasse) | Hovedkilde | Grunnvann | ÅMOT (REVSNES) | Hovedanlegg |  | 188976 | [5 empty] | 1
2013 | Distriktskontoret Agder | 0901 | Risør | 979611862 | JAN ERIK GJERNES | Leivann v/Jan Gjernes | Leivann |  | 0 | Innsjø | Hovedkilde | Overflatevann | Vannbehandlingsanlegg for Leivann v/Jan Gjernes |  |  | 0 | [5 empty] | 1
2013 | Distriktskontoret Agder | 0901 | Risør | 974616467 | Risør vannverk | Risør vannverk Teknisk etat, driftsavdelingen | AUSLANDSVANN |  | 1244687 | Innsjø | Hovedkilde | Overflatevann | Bossvik Vannbehandlingsanlegg | Hovedanlegg |  | 1099260 |  |  | 1 |  |  | 1 |  |  |  | 1
2013 | Distriktskontoret Agder | 0901 | Risør | 974616467 | Risør vannverk | Risør vannverk Teknisk etat, driftsavdelingen | STEMTJENN |  | 0 | Innsjø | Krisekilde | Overflatevann | LINDSTØL | Reserveanlegg |  | 0
2013 | Distriktskontoret Agder | 0901 | Risør | 974616467 | Risør vannverk | Risør vannverk Teknisk etat, driftsavdelingen | Molandsvann |  | 0 | Innsjø | Krisekilde | Overflatevann | Moland | Reserveanlegg |  | 0
2013 | Distriktskontoret Agder | 0904 | Grimstad | 973812386 | Grimstad vannverk | Grimstad vannverk | ROREVANN |  | 3543123 | Innsjø | Hovedkilde | Overflatevann | ROSHOLT VANNBEHANDLINGSANLEGG | Hovedanlegg |  | 2985514 |  |  | 1 |  |  | 1 |  |  |  | 1
2013 | Distriktskontoret Agder | 0906 | Arendal | 974569388 | ARENDAL KOMMUNE SENTRALADMINISTRASJON | Arendal Vannverk | ROREVANN |  | 515 | Innsjø | Hovedkilde | Overflatevann | RORE Vannbehandlingsanlegg | Hovedanlegg |  | 7238767 |  |  | 1 |  |  | 1
2013 | Distriktskontoret Agder | 0906 | Arendal | 974569388 | ARENDAL KOMMUNE SENTRALADMINISTRASJON | Arendal Vannverk | LONGUMVANN |  | 0 | Innsjø | Krisekilde | Overflatevann | FRIVOLD Krise/Nødvann | Reserveanlegg |  | 0 | [6 empty] | 1
2013 | Distriktskontoret Agder | 0906 | Arendal | 974569388 | ARENDAL KOMMUNE SENTRALADMINISTRASJON | Arendal Vannverk | VINDKOLLVANN |  | 0 | Innsjø | Krisekilde | Overflatevann |  |  |  | 0
2013 | Distriktskontoret Agder | 0911 | Gjerstad | 974610469 | Enhet for Samfunn og Teknikk | Gjerstad vannverk | URVANN |  | 0 | Innsjø | Krisekilde | Overflatevann |  |  |  | 0
2013 | Distriktskontoret Agder | 0911 | Gjerstad | 974610469 | Enhet for Samfunn og Teknikk | Gjerstad vannverk | EVJEVANN |  | 453713 | Innsjø | Hovedkilde | Overflatevann | GJERSTAD VANNVERK -BREKKADAMMEN | Hovedanlegg |  | 447302 | [5 empty] | 1
2013 | Distriktskontoret Agder | 0911 | Gjerstad | 974610469 | Enhet for Samfunn og Teknikk | Gjerstad vannverk | EVJEVANN |  | 0 | Innsjø | Hovedkilde | Overflatevann | GJERSTAD VANNVERK -BREKKADAMMEN | Hovedanlegg |  | 0 | [5 empty] | 1
2013 | Distriktskontoret Agder | 0912 | Vegårshei | 991610820 | Kilane vannverk | Kilane 1 vannverk | Inntakspunkt |  | 0 | Borebrønn (fjell) | Hovedkilde | Grunnvann | Behandlingsanlegg | Hovedanlegg |  | 0 | [5 empty] | 1
2013 | Distriktskontoret Agder | 0912 | Vegårshei | 874610542 | TEKNISK DRIFT ADMINISTRASJON | Myra vannverk | LJØSVANN |  | 58378 | Innsjø | Hovedkilde | Overflatevann | LJØSVANN | Hovedanlegg |  | 58378 | 1 |  |  |  |  | 1
2013 | Distriktskontoret Agder | 0912 | Vegårshei | 874610542 | TEKNISK DRIFT ADMINISTRASJON | Ubergsmoen vannverk | UBERGSMOEN |  | 13128 | Borebrønn (løsmasse) | Hovedkilde | Grunnvann | Vannbehandlingsanlegg for Ubergsmoen vannverk | Hovedanlegg |  | 13128
2013 | Distriktskontoret Agder | 0914 | Tvedestrand | 971855592 | KROKVÅG VANNVERK SA | Krokvåg vannverk AL v/Geir Grimsland | SAGVANN |  | 399000 | Innsjø | Hovedkilde | Overflatevann | Størdalstjenn behandlingsanlegg | Hovedanlegg |  | 235000 |  |  | 1 |  |  | 1
2013 | Distriktskontoret Agder | 0914 | Tvedestrand | 974613069 | Tvedestrand vannverk | Tvedestrand vannverk | Inntakspunkt Svarttjern | 2014-04-04 | 0 | Innsjø | Krisekilde | Overflatevann |  |  |  | 0
2013 | Distriktskontoret Agder | 0914 | Tvedestrand | 974613069 | Tvedestrand vannverk | Tvedestrand vannverk | Inntakspunkt Østeråvann |  | 757352 | Innsjø | Hovedkilde | Overflatevann | Vannbehandlingsanlegg | Hovedanlegg |  | 757352 |  |  | 1 |  |  | 1 |  |  |  | 1
2013 | Distriktskontoret Agder | 0919 | Froland | 976668766 | FROLAND KOMMUNALE VANNVERK | Froland kommunale vannverk | NIDELVA |  | 313246 | Elv/bekk | Hovedkilde | Overflatevann | BLAKSTAD VANNVERK | Hovedanlegg |  | 249410 |  |  | 1 |  |  | 1
2013 | Distriktskontoret Agder | 0919 | Froland | 976668766 | FROLAND KOMMUNALE VANNVERK | Mykland vannverk | Brønn |  | 0 | Borebrønn (fjell) | Hovedkilde | Grunnvann | Vannbehandlingsanlegg for Mykland vannverk | Hovedanlegg |  | 2097 | [5 empty] | 1
2013 | Distriktskontoret Agder | 0926 | Lillesand | 987986468 | Lillesand vannverk | LILLESAND VANNVERK | GRIMEVANN |  | 1306961 | Innsjø | Hovedkilde | Overflatevann | GRIMEVANN | Hovedanlegg |  | 1306961 | [6 empty] | 1
2013 | Distriktskontoret Agder | 0928 | Birkenes | 974613204 | TEKNISK KONTOR | Birkeland vannverk Tjenestområde Teknisk | FLAKK GRUNNVANNSBRØNN |  | 482694 | Borebrønn (løsmasse) | Hovedkilde | Grunnvann | BIRKELAND VANNVERK | Hovedanlegg |  | 482694 | [9 empty] | 1
2013 | Distriktskontoret Agder | 0928 | Birkenes | 974613204 | TEKNISK KONTOR | Birkeland vannverk Tjenestområde Teknisk | FLAKK GRUNNVANNSBRØNN 2 |  | 0 | Borebrønn (løsmasse) | Hovedkilde | Grunnvann | BIRKELAND VANNVERK | Hovedanlegg |  | 482694 | [9 empty] | 1
2013 | Distriktskontoret Agder | 0928 | Birkenes | 974613204 | TEKNISK KONTOR | Herefoss vannverk | NES GRUNNVANNSBRØNN 2 |  | 0 | Borebrønn (løsmasse) | Hovedkilde | Grunnvann | NES GRUNNVANNSBRØNN BEHANDLING | Hovedanlegg |  | 29704
2013 | Distriktskontoret Agder | 0928 | Birkenes | 974613204 | TEKNISK KONTOR | Herefoss vannverk | NES GRUNNVANNSBRØNN |  | 29704 | Borebrønn (løsmasse) | Hovedkilde | Grunnvann | NES GRUNNVANNSBRØNN BEHANDLING | Hovedanlegg |  | 29704
2013 | Distriktskontoret Agder | 0928 | Birkenes | 988205729 | VÅGSDALSFJORDEN TOMTESELSKAP DA | Vågsdalsfjorden Vannforsyningssystem | Vågsdalsfjorden Inntakspunkt 2 |  | 0 | Borebrønn (fjell) | Hovedkilde | Grunnvann | Vågsdalsfjorden Behandlingsanlegg | Hovedanlegg |  | 0 | [5 empty] | 1
2013 | Distriktskontoret Agder | 0928 | Birkenes | 988205729 | VÅGSDALSFJORDEN TOMTESELSKAP DA | Vågsdalsfjorden Vannforsyningssystem | Vågsdalsfjorden Inntakspunkt 1 |  | 0 | Borebrønn (fjell) | Hovedkilde | Grunnvann | Vågsdalsfjorden Behandlingsanlegg | Hovedanlegg |  | 0 | [5 empty] | 1
2013 | Distriktskontoret Agder | 0929 | Åmli | 974549166 | ÅMLI KOMMUNE SENTRALADMINISTRASJON | Dølemo vannverk | GRUNNVANNSBRØNN |  | 5430 | Borebrønn (løsmasse) | Hovedkilde | Grunnvann | DØLEMO VANNVERK | Hovedanlegg |  | 10861
2013 | Distriktskontoret Agder | 0929 | Åmli | 974549166 | ÅMLI KOMMUNE SENTRALADMINISTRASJON | Dølemo vannverk | GRUNNVANNSBRØNN 2 |  | 5430 | Borebrønn (løsmasse) | Hovedkilde | Grunnvann | DØLEMO VANNVERK | Hovedanlegg |  | 10861
2013 | Distriktskontoret Agder | 0929 | Åmli | 974549166 | ÅMLI KOMMUNE SENTRALADMINISTRASJON | Gjøv vannverk Åmli kommune | GJØV GRUNNVANNSANLEGG |  | 57449 | Borebrønn (løsmasse) | Hovedkilde | Grunnvann | Gjøv vannbehandlingsanlegg | Hovedanlegg |  | 114898
2013 | Distriktskontoret Agder | 0929 | Åmli | 974549166 | ÅMLI KOMMUNE SENTRALADMINISTRASJON | Gjøv vannverk Åmli kommune | GJØV GRUNNVANNSANLEGG 2 |  | 57449 | Borebrønn (løsmasse) | Hovedkilde | Grunnvann | Gjøv vannbehandlingsanlegg | Hovedanlegg |  | 114898
2013 | Distriktskontoret Agder | 0929 | Åmli | 974549166 | ÅMLI KOMMUNE SENTRALADMINISTRASJON | Nelaug vannverk | NIDELVA |  | 25392 | Elv/bekk | Hovedkilde | Overflatevann | NELAUG VANNVERK | Hovedanlegg |  | 22783 | 1 |  |  |  |  | 1
2013 | Distriktskontoret Agder | 0935 | Iveland | 974549336 | TEKNISK SJEF | Skaiå vannverk | OTRA | 2021-02-15 | 36700 | Elv/bekk | Hovedkilde | Overflatevann | SKAIÅ | Hovedanlegg | 2021-02-15 | 28300 |  | 1 |  |  |  | 1 |  |  |  | 1
2013 | Distriktskontoret Agder | 0935 | Iveland | 974549336 | TEKNISK SJEF | Skisland vannverk | Skisland vannverk, Inntak |  | 0 | Innsjø | Hovedkilde | Overflatevann | Skisland vannverk, vannbehandling | Hovedanlegg |  | 0 |  | 1 |  |  |  | 1 |  |  |  | 1
2013 | Distriktskontoret Agder | 0935 | Iveland | 974549336 | TEKNISK SJEF | Skisland vannverk | Skisland vannverk, Inntak |  | 0 | Innsjø | Hovedkilde | Overflatevann | Skisland vannverk, vannbehandling | Hovedanlegg |  | 0 |  | 1 |  |  |  | 1 |  |  |  | 1
2013 | Distriktskontoret Agder | 0935 | Iveland | 974549336 | TEKNISK SJEF | SKRØME VANNVERK | SKRØMEVATN | 2050-05-18 | 57600 | Innsjø | Hovedkilde | Overflatevann | SKRØME | Hovedanlegg | 2050-05-18 | 34000 | 1 |  |  |  |  | 1 |  |  |  | 1
2013 | Distriktskontoret Agder | 0935 | Iveland | 974549336 | TEKNISK SJEF | VATNESTRØM VANNVERK | SANDRIB |  | 19097 | Borebrønn (løsmasse) | Hovedkilde | Grunnvann | SANDRIB BEHANDLINGSANLEGG | Hovedanlegg |  | 19097
2013 | Distriktskontoret Agder | 0937 | Evje og Hornnes | 984781571 | Flatebygd vannverk ved Dag Erik Rosseland | Flatebygd vannverk BA v/Ånund Flaat | RYGGBEKKEN |  | 6743 | Elv/bekk | Hovedkilde | Overflatevann | Renseanlegget | Hovedanlegg |  | 6743 |  |  | 1 |  |  | 1
2013 | Distriktskontoret Agder | 0937 | Evje og Hornnes | 974613220 | Røyrkilen vannverk | Røyrkilen vannverk | Borebrønn |  | 350772 | Borebrønn (løsmasse) | Hovedkilde | Grunnvann | Vannbehandlingsanlegg for Røyrkilen vannverk | Hovedanlegg |  | 350772 | [9 empty] | 1
2013 | Distriktskontoret Agder | 0938 | Bygland | 974613301 | BYGLAND KOMMUNE STAB | Bygland vannverk | BYGLANDSFJORDEN-URDVIKI |  | 90778 | Innsjø | Hovedkilde | Overflatevann | BEHANDLINGSANLEGGET | Hovedanlegg |  | 90778 | [5 empty] | 1
2013 | Distriktskontoret Agder | 0938 | Bygland | 974613301 | BYGLAND KOMMUNE STAB | Byglandsfjord vannverk | BYGLANDSFJORDEN |  | 54940 | Innsjø | Hovedkilde | Overflatevann | BEHANDLINGSANLEGGET | Hovedanlegg |  | 54940 | [6 empty] | 1 |  |  | 1
2013 | Distriktskontoret Agder | 0938 | Bygland | 974613301 | BYGLAND KOMMUNE STAB | Grendi vannverk | NORDÅNA |  | 20000 | Elv/bekk | Hovedkilde | Overflatevann | BEHANDLINGSANLEGGET | Hovedanlegg |  | 19909 | 1 |  |  |  |  | 1
2013 | Distriktskontoret Agder | 0940 | Valle | 978606245 | TEKNISK AVDELING | Flateland vannverk | Flateland |  | 2488 | Overflatebrønn | Hovedkilde | Grunnvann | Vannbehandlingsanlegg for Flateland vannverk | Hovedanlegg |  | 2488 | [5 empty] | 1
2013 | Distriktskontoret Agder | 0940 | Valle | 984125917 | BROKKE VATN OG AVLAUPSVERK AS | Kvislistøyl Vassverk Brokke Vatn- og Avlaupsverk AS | Inntakspunkt | 2050-05-18 | 38350 | Borebrønn (løsmasse) | Hovedkilde | Grunnvann | Behandlingsanlegg | Hovedanlegg | 2050-05-18 | 38350 | [5 empty] | 1 |  |  |  | 1
2013 | Distriktskontoret Agder | 0940 | Valle | 978606245 | TEKNISK AVDELING | Rysstad vannverk | Rysstad |  | 57362 | Borebrønn (løsmasse) | Hovedkilde | Grunnvann | Vannbehandlingsanlegg for Rysstad vannverk | Hovedanlegg |  | 57362
2013 | Distriktskontoret Agder | 0940 | Valle | 978606245 | TEKNISK AVDELING | Valle vannverk | STAVVATN |  | 68743 | Innsjø | Hovedkilde | Overflatevann | Vannbehandlingsanlegg for Valle vannverk | Hovedanlegg |  | 68743 | [5 empty] | 1 |  |  |  | 1
2013 | Distriktskontoret Agder | 0941 | Bykle | 973830015 | VASSVERK BYKLE | Bykle vannverk | HEITJØNN |  | 69860 | Innsjø | Hovedkilde | Overflatevann | BYKLE VASSVERK | Hovedanlegg |  | 69860 | [5 empty] | 1 |  |  |  | 1
2013 | Distriktskontoret Agder | 0941 | Bykle | 991186034 | TØNNESEN EIENDOM AS | Fjellbø Hyttefelt - Lislefjødd | Inntakspunkt |  | 0 | Elv/bekk | Hovedkilde | Overflatevann | Behandlingsanlegg | Hovedanlegg |  | 0 | [5 empty] | 1
2013 | Distriktskontoret Agder | 0941 | Bykle | 993314269 | VASSVERK HOVDEN | Hovden vannverk | HARTEVASSTJØNN |  | 495932 | Innsjø | Hovedkilde | Overflatevann | HOVDEN VASSVERK | Hovedanlegg |  | 495932 | [5 empty] | 1
2013 | Distriktskontoret Agder | 1001 | Kristiansand | 994129457 | DRANGSHOLT VANNVERK SA | DRANGSHOLT VANNVERK | STEMTJØNN |  | 17750 | Innsjø | Hovedkilde | Overflatevann | VANNBEHANDLINGSANLEGG | Hovedanlegg |  | 16691 | [5 empty] | 1
2013 | Distriktskontoret Agder | 1001 | Kristiansand | 974599236 | KRISTIANSAND KOMMUNALE VANNVERK | Kristiansand v.v. Rossevann | ROSSEVANN |  | 5908926 | Innsjø | Hovedkilde | Overflatevann | ROSSEVANN | Hovedanlegg |  | 5887026 | [5 empty] | 1 | 1 |  |  | 1
2013 | Distriktskontoret Agder | 1001 | Kristiansand | 974599236 | KRISTIANSAND KOMMUNALE VANNVERK | Kristiansand v.v. Rossevann | VESVANN |  | 0 | Innsjø | Krisekilde | Overflatevann | VESVATN | Reserveanlegg |  | 0 | [6 empty] | 1
2013 | Distriktskontoret Agder | 1001 | Kristiansand | 974599236 | KRISTIANSAND KOMMUNALE VANNVERK | TIV - Tronstadvann Int Vannv | TRONSTADVANN |  | 1070330 | Innsjø | Hovedkilde | Overflatevann | TRONSTADVANN INTERKOMMUNALE | Hovedanlegg |  | 10338330 |  |  | 1 |  |  |  | 1
2013 | Distriktskontoret Agder | 1002 | Mandal | 973301853 | HOLUM VANNVERK SA | Holum Vannverk A/L | LJOSEVANNET |  | 79000 | Elv/bekk | Hovedkilde | Overflatevann | S/A HOLUM VANNVERK | Hovedanlegg |  | 79000 | [5 empty] | 1 |  |  |  | 1
2013 | Distriktskontoret Agder | 1002 | Mandal | 987771542 | MANDAL KOMMUNE VANNVERK | Skadberg vannverk Mandal kommune, Mandal Bydrift | SKADBERGVANN |  | 1499545 | Innsjø | Hovedkilde | Overflatevann | SKADBERG VANNVERK | Hovedanlegg |  | 1467822 | [5 empty] | 1 | 1
2013 | Distriktskontoret Agder | 1003 | Farsund | 974600692 | TEKNISK SJEFS KONTOR | Farsund vannverk | SKIDVANN |  | 1108125 | Innsjø | Hovedkilde | Overflatevann | SKIDVANN | Hovedanlegg |  | 918134 |  |  | 1 |  |  | 1 |  |  |  | 1
2013 | Distriktskontoret Agder | 1003 | Farsund | 974600692 | TEKNISK SJEFS KONTOR | Farsund vannverk | KLEIVELANDSVANN |  | 950877 | Innsjø | Hovedkilde | Overflatevann | KLEIVELANDSVANN | Hovedanlegg |  | 802715 |  |  | 1 |  |  | 1 |  |  |  | 1
2013 | Distriktskontoret Dalane, Sirdal og Flekkefjord | 1004 | Flekkefjord | 973644653 | GLENDRANGE BARNEHAGE AS | Glendrange barnehage - vannforsyning | Brønn |  | 303 | Borebrønn (fjell) | Hovedkilde | Grunnvann |  |  |  | 0
2013 | Distriktskontoret Dalane, Sirdal og Flekkefjord | 1004 | Flekkefjord | 987956194 | VAR-TJENESTE - VANN | Gyland vannverk | GRUNNVANN |  | 26346 | Borebrønn (løsmasse) | Hovedkilde | Grunnvann |  |  |  | 0
2013 | Distriktskontoret Dalane, Sirdal og Flekkefjord | 1004 | Flekkefjord | 987956194 | VAR-TJENESTE - VANN | Hidra vannverk | TEINELAGET |  | 170203 | Innsjø | Hovedkilde | Overflatevann | Hidra vannverk | Hovedanlegg |  | 170203 | [5 empty] | 1
2013 | Distriktskontoret Dalane, Sirdal og Flekkefjord | 1004 | Flekkefjord | 987956194 | VAR-TJENESTE - VANN | Nygård vannverk | RAULIVANN |  | 1023221 | Innsjø | Hovedkilde | Overflatevann | NYGÅRD | Hovedanlegg |  | 1023221 | [5 empty] | 1
2013 | Distriktskontoret Dalane, Sirdal og Flekkefjord | 1004 | Flekkefjord | 987956194 | VAR-TJENESTE - VANN | Nygård vannverk | GRÅSTEINSTJØNN |  | 0 | Innsjø | Krisekilde | Overflatevann | VESTSIDEN | Reserveanlegg |  | 0 | [6 empty] | 1 |  |  | 1
2013 | Distriktskontoret Dalane, Sirdal og Flekkefjord | 1004 | Flekkefjord | 987956194 | VAR-TJENESTE - VANN | Sira vannverk | Brønn nr 1 |  | 227192 | Borebrønn (løsmasse) | Hovedkilde | Grunnvann | Sira vannbehandlingsanlegg | Hovedanlegg |  | 227192 | [5 empty] | 1
2013 | Distriktskontoret Dalane, Sirdal og Flekkefjord | 1004 | Flekkefjord | 987956194 | VAR-TJENESTE - VANN | Sira vannverk | Brønn nr 2 |  | 0 | Borebrønn (løsmasse) | Hovedkilde | Grunnvann | Sira vannbehandlingsanlegg | Hovedanlegg |  | 227192 | [5 empty] | 1
2013 | Distriktskontoret Dalane, Sirdal og Flekkefjord | 1004 | Flekkefjord | 975275973 | ÅNA-SIRA INTERKOMMUNALE SKOLE | Åna-Sira skole - Vannforsyning | Brønn |  | 90 | Overflatebrønn | Hovedkilde | Grunnvann | Vannbehandlingsanlegg for Åna-Sira skole | Hovedanlegg |  | 80 | [5 empty] | 1
2013 | Distriktskontoret Agder | 1014 | Vennesla | 973844148 | TEKNISK FORVALTNING | Bærvann vannverk | BÆRVANN |  | 122067 | Innsjø | Hovedkilde | Overflatevann | BÆRVANN MEMBRANFILTERANLEGG | Hovedanlegg |  | 71138 | 1 |  |  |  |  | 1
2013 | Distriktskontoret Agder | 1014 | Vennesla | 973844148 | TEKNISK FORVALTNING | HOMSTEAN VANNVERK | Støssvann |  | 24456 | Elv/bekk | Hovedkilde | Overflatevann | HOMSTEAN BEHANDLING ANLEGG | Hovedanlegg |  | 24456 | 1 |  |  |  |  | 1 | 1
2013 | Distriktskontoret Agder | 1014 | Vennesla | 973844148 | TEKNISK FORVALTNING | Hægeland vannverk | HÆGELANDSVANN |  | 76656 | Borebrønn (løsmasse) | Hovedkilde | Grunnvann |  |  |  | 0
2013 | Distriktskontoret Agder | 1014 | Vennesla | 973844148 | TEKNISK FORVALTNING | Samkom vannverk | RUGÅNA |  | 16424 | Elv/bekk | Hovedkilde | Overflatevann | SAMKOM VANNVERK | Hovedanlegg |  | 16424 | [5 empty] | 1 | 1
2013 | Distriktskontoret Agder | 1014 | Vennesla | 973844148 | TEKNISK FORVALTNING | Sentralanlegget - Vennesla | EIKELANDSVANN |  | 0 | Innsjø | Krisekilde | Overflatevann | SENTRALANLEGGET | Hovedanlegg |  | 1681624
2013 | Distriktskontoret Agder | 1014 | Vennesla | 973844148 | TEKNISK FORVALTNING | Sentralanlegget - Vennesla | LINVANN |  | 0 | Innsjø | Krisekilde | Overflatevann | SENTRALANLEGGET | Hovedanlegg |  | 1681624
2013 | Distriktskontoret Agder | 1014 | Vennesla | 973844148 | TEKNISK FORVALTNING | Sentralanlegget - Vennesla | DRIVENESØYA |  | 1681624 | Borebrønn (løsmasse) | Hovedkilde | Grunnvann | SENTRALANLEGGET | Hovedanlegg |  | 1681624
2013 | Distriktskontoret Agder | 1014 | Vennesla | 973844148 | TEKNISK FORVALTNING | Sentralanlegget - Vennesla | DRIVENESØYA 3 |  | 0 | Borebrønn (løsmasse) | Hovedkilde | Grunnvann | SENTRALANLEGGET | Hovedanlegg |  | 1681624
2013 | Distriktskontoret Agder | 1014 | Vennesla | 973844148 | TEKNISK FORVALTNING | Sentralanlegget - Vennesla | DRIVENESØYA 2 |  | 0 | Borebrønn (løsmasse) | Hovedkilde | Grunnvann | SENTRALANLEGGET | Hovedanlegg |  | 1681624
2013 | Distriktskontoret Agder | 1014 | Vennesla | 973844148 | TEKNISK FORVALTNING | Sentralanlegget - Vennesla | DRIVENESØYA 4 |  | 0 | Borebrønn (løsmasse) | Hovedkilde | Grunnvann | SENTRALANLEGGET | Hovedanlegg |  | 1681624
2013 | Distriktskontoret Agder | 1014 | Vennesla | 973844148 | TEKNISK FORVALTNING | Sentralanlegget - Vennesla | EIKELANDSVANN |  | 0 | Innsjø | Krisekilde | Overflatevann | EIKELANDSDALEN | Reserveanlegg |  | 0 | [6 empty] | 1
2013 | Distriktskontoret Agder | 1014 | Vennesla | 973844148 | TEKNISK FORVALTNING | Sentralanlegget - Vennesla | LINVANN |  | 0 | Innsjø | Krisekilde | Overflatevann | LINVANN KLORHUS | Reserveanlegg |  | 0 | [6 empty] | 1
2013 | Distriktskontoret Agder | 1017 | Songdalen | 974555042 | SONGDALEN KOMMUNALE VANNVERK | Lauvslandsmoen Vannverk Finsland skole | Inntakspunkt |  | 0 | Borebrønn (fjell) | Hovedkilde | Grunnvann | Vannbehandlingsanlegg for Lauvslandsmoen Vannverk Finsland skole | Hovedanlegg |  | 1289 |  | 1 |  |  |  | 1
2013 | Distriktskontoret Agder | 1017 | Songdalen | 974555042 | SONGDALEN KOMMUNALE VANNVERK | Songdalen kom. vannverk fra TIV | RØYRVATN |  | 0 | Innsjø | Krisekilde | Overflatevann |  |  |  | 0
2013 | Distriktskontoret Agder | 1017 | Songdalen | 974555042 | SONGDALEN KOMMUNALE VANNVERK | Vatneli vannverk | BOREHULL ASKEKJERRAN |  | 0 | Borebrønn (fjell) | Hovedkilde | Grunnvann |  |  |  | 0
2013 | Distriktskontoret Agder | 1017 | Songdalen | 974555042 | SONGDALEN KOMMUNALE VANNVERK | Vatneli vannverk | BOREHULL ASKEKJERRAN 2 |  | 0 | Borebrønn (fjell) | Hovedkilde | Grunnvann |  |  |  | 0
2013 | Distriktskontoret Agder | 1017 | Songdalen | 974555042 | SONGDALEN KOMMUNALE VANNVERK | Vatneli vannverk | BOREHULL VATNELI 2 |  | 0 | Borebrønn (fjell) | Hovedkilde | Grunnvann | Vatneli | Hovedanlegg |  | 26600 | [5 empty] | 1
2013 | Distriktskontoret Agder | 1017 | Songdalen | 974555042 | SONGDALEN KOMMUNALE VANNVERK | Vatneli vannverk | BOREHULL VATNELI |  | 0 | Borebrønn (fjell) | Hovedkilde | Grunnvann | Vatneli | Hovedanlegg |  | 26600 | [5 empty] | 1
2013 | Distriktskontoret Agder | 1018 | Søgne | 974614022 | INGENIØRVESENET | Off. vannv. Søgne kommune/TIV | STEMVANN |  | 0 | Innsjø | Krisekilde | Overflatevann |  |  |  | 0
2013 | Distriktskontoret Agder | 1021 | Marnardal | 974613875 | TEKNISK ETATS KONTOR | Bjelland vannverk | LØSMASSEBRØNN |  | 9868 | Borebrønn (løsmasse) | Hovedkilde | Grunnvann | BEHANDLINGSANLEGGET | Hovedanlegg |  | 9798 | [5 empty] | 1 |  |  |  | 1
2013 | Distriktskontoret Agder | 1021 | Marnardal | 974613875 | TEKNISK ETATS KONTOR | Mjåvann vannverk | MJÅVANN |  | 204000 | Innsjø | Hovedkilde | Overflatevann | MJÅVANN | Hovedanlegg |  | 204000 |  |  | 1 |  |  |  | 1 |  |  | 1
2013 | Distriktskontoret Agder | 1026 | Åseral | 974613786 | AVDELING FOR DRIFT OG UTVIKLING - ADMINISTRASJON | Bortelid vassverk (hytter) | Kvitevatn |  | 84534 | Innsjø | Hovedkilde | Overflatevann | Bortelid vassverk | Hovedanlegg |  | 84534 | 1 |  |  |  |  | 1
2013 | Distriktskontoret Agder | 1026 | Åseral | 974613786 | AVDELING FOR DRIFT OG UTVIKLING - ADMINISTRASJON | Eikerapen vannverk | Storevatn |  | 11589 | Innsjø | Hovedkilde | Overflatevann | Vannbehandlingsanlegg for Eikerapen vannverk | Hovedanlegg |  | 11589 | 1 |  |  |  |  | 1
2013 | Distriktskontoret Agder | 1026 | Åseral | 974613786 | AVDELING FOR DRIFT OG UTVIKLING - ADMINISTRASJON | Farevatn vassverk | FAREVATN |  | 15425 | Innsjø | Hovedkilde | Overflatevann | Farevatn vassverk | Hovedanlegg |  | 15425 | 1 |  |  |  |  | 1
2013 | Distriktskontoret Agder | 1026 | Åseral | 974613786 | AVDELING FOR DRIFT OG UTVIKLING - ADMINISTRASJON | Kyrkjebygd vassverk | GRUNNVANN |  | 59617 | Borebrønn (løsmasse) | Hovedkilde | Grunnvann | KYRKJEBYGD VASSVERK | Hovedanlegg |  | 59617 | [9 empty] | 1
2013 | Distriktskontoret Agder | 1026 | Åseral | 974613786 | AVDELING FOR DRIFT OG UTVIKLING - ADMINISTRASJON | Kyrkjebygd vassverk | GRUNNVANN 2 |  | 59617 | Borebrønn (løsmasse) | Hovedkilde | Grunnvann | KYRKJEBYGD VASSVERK | Hovedanlegg |  | 59617 | [9 empty] | 1
2013 | Distriktskontoret Agder | 1026 | Åseral | 974613786 | AVDELING FOR DRIFT OG UTVIKLING - ADMINISTRASJON | Lognavatn vassverk | LØSMASSEBRØNN |  | 13047 | Borebrønn (løsmasse) | Hovedkilde | Grunnvann | LOGNAVATN VASSVERK | Hovedanlegg |  | 13047 | [9 empty] | 1
2013 | Distriktskontoret Agder | 1026 | Åseral | 973833022 | NYE ÅSERAL TURISTSENTER A/S | Åseral Turistsenters Vassverk Eikerapen | TURISTSENTERET |  | 0 | Borebrønn (fjell) | Hovedkilde | Grunnvann | BEHANDLINGSANLEGGET | Hovedanlegg |  | 0 | [5 empty] | 1
2013 | Distriktskontoret Agder | 1027 | Audnedal | 973848445 | AUDNEDAL KOMMUNALE VANNVERK | Byremo vannverk | BRØNN HÅRTVEIT |  | 30173 | Borebrønn (løsmasse) | Hovedkilde | Grunnvann | BYREMO VANNBEHANDLINGSANLEGG | Hovedanlegg |  | 30173 | [9 empty] | 1
2013 | Distriktskontoret Agder | 1027 | Audnedal | 973848445 | AUDNEDAL KOMMUNALE VANNVERK | Byremo vannverk | BRØNN HÅRTVEIT 2 |  | 0 | Borebrønn (løsmasse) | Hovedkilde | Grunnvann | BYREMO VANNBEHANDLINGSANLEGG | Hovedanlegg |  | 30173 | [9 empty] | 1
2013 | Distriktskontoret Agder | 1027 | Audnedal | 973848445 | AUDNEDAL KOMMUNALE VANNVERK | Konsmo vannverk Audnedal kommune teknisk etat | BRØNN HELLE 2 |  | 0 | Borebrønn (løsmasse) | Hovedkilde | Grunnvann | Vannbehandlingsanlegg for Konsmo vannverk Audnedal kommune teknisk etat | Hovedanlegg |  | 105948 | [9 empty] | 1
2013 | Distriktskontoret Agder | 1027 | Audnedal | 973848445 | AUDNEDAL KOMMUNALE VANNVERK | Konsmo vannverk Audnedal kommune teknisk etat | BRØNN HELLE |  | 105948 | Borebrønn (løsmasse) | Hovedkilde | Grunnvann | Vannbehandlingsanlegg for Konsmo vannverk Audnedal kommune teknisk etat | Hovedanlegg |  | 105948 | [9 empty] | 1
2013 | Distriktskontoret Agder | 1027 | Audnedal | 973848445 | AUDNEDAL KOMMUNALE VANNVERK | Konsmo vannverk Audnedal kommune teknisk etat | BRØNN KONSMO |  | 0 | Borebrønn (løsmasse) | Krisekilde | Grunnvann |  |  |  | 0
2013 | Distriktskontoret Agder | 1027 | Audnedal | 973848445 | AUDNEDAL KOMMUNALE VANNVERK | Konsmo vannverk Audnedal kommune teknisk etat | BRØNN KONSMO 2 |  | 0 | Borebrønn (løsmasse) | Krisekilde | Grunnvann |  |  |  | 0
2013 | Distriktskontoret Agder | 1029 | Lindesnes | 974613611 | LINDESNES KOMMUNE TEKNISK DRIFT VEI/ANLEGG/VANN/AVLØP | Tarvannet vannverk | Liansvann |  | 0 | Innsjø | Krisekilde | Overflatevann |  |  |  | 0
2013 | Distriktskontoret Agder | 1029 | Lindesnes | 974613611 | LINDESNES KOMMUNE TEKNISK DRIFT VEI/ANLEGG/VANN/AVLØP | Tarvannet vannverk | HÆGELANDSVANN |  | 0 | Innsjø | Krisekilde | Overflatevann | RAMSLAND RESERVEANLEGG | Reserveanlegg |  | 0 | [5 empty] | 1 |  |  |  | 1
2013 | Distriktskontoret Agder | 1029 | Lindesnes | 974613611 | LINDESNES KOMMUNE TEKNISK DRIFT VEI/ANLEGG/VANN/AVLØP | Tarvannet vannverk | TARVANNET |  | 956945 | Innsjø | Hovedkilde | Overflatevann | TARVANNET VANNBEHANDLINGSANLEGG | Hovedanlegg |  | 825090 |  |  | 1 |  |  | 1 |  |  |  | 1
2013 | Distriktskontoret Agder | 1032 | Lyngdal | 974583518 | Lyngdal Kommunale vannverk | Kvås vannverk | GRUNNVANNSBRØNN MOI |  | 1950 | Borebrønn (løsmasse) | Hovedkilde | Grunnvann | KVÅS | Hovedanlegg |  | 1877
2013 | Distriktskontoret Agder | 1032 | Lyngdal | 974583518 | Lyngdal Kommunale vannverk | Lyngdal vannverk | ÅVITSLANDSVANN |  | 1236000 | Innsjø | Hovedkilde | Overflatevann | SKOMRAK RENSEANLEGG | Hovedanlegg |  | 1035500 | [5 empty] | 1
2013 | Distriktskontoret Agder | 1034 | Hægebostad | 974609606 | Hægebostad kommunale vannverk | Birkeland vannverk | BRØNN KOLLEMO |  | 324700 | Annet | Hovedkilde | Grunnvann | Birkeland | Hovedanlegg |  | 32470 | [9 empty] | 1
2013 | Distriktskontoret Agder | 1034 | Hægebostad | 974609606 | Hægebostad kommunale vannverk | Eiken vannverk | BRØNN EIKEN |  | 36339 | Borebrønn (løsmasse) | Hovedkilde | Grunnvann | Eiken | Hovedanlegg |  | 36339 | [9 empty] | 1
2013 | Distriktskontoret Agder | 1037 | Kvinesdal | 973852264 | KVINESDAL KOMMUNE VANNVERK | FEDA VANNVERK | GRUNNVANNSBRØNN |  | 39582 | Borebrønn (løsmasse) | Hovedkilde | Grunnvann | FEDA | Hovedanlegg |  | 39582 | [9 empty] | 1
2013 | Distriktskontoret Agder | 1037 | Kvinesdal | 973852264 | KVINESDAL KOMMUNE VANNVERK | Jerstad vannverk | GRUNNVANNSBRØNN |  | 6300 | Borebrønn (løsmasse) | Hovedkilde | Grunnvann | BEHANDLINGS ANLEGG NR 1 | Hovedanlegg |  | 6300 | [9 empty] | 1
2013 | Distriktskontoret Agder | 1037 | Kvinesdal | 973852264 | KVINESDAL KOMMUNE VANNVERK | Knaben kommunale vannverk | ELV |  | 19500 | Borebrønn (løsmasse) | Hovedkilde | Grunnvann | Stølen | Hovedanlegg |  | 10500 | [9 empty] | 1
2013 | Distriktskontoret Agder | 1037 | Kvinesdal | 973852264 | KVINESDAL KOMMUNE VANNVERK | Kvinlog vannverk | BRØNN NR 1. 2 OG 3 |  | 14461 | Brønn | Hovedkilde | Grunnvann | KVINLOG | Reserveanlegg |  | 14461
2013 | Distriktskontoret Agder | 1037 | Kvinesdal | 973852264 | KVINESDAL KOMMUNE VANNVERK | Kvinlog vannverk | BRØNN NR 1. 2 OG 3 2 |  | 14461 | Borebrønn (fjell) | Hovedkilde | Grunnvann | KVINLOG | Reserveanlegg |  | 14461
2013 | Distriktskontoret Agder | 1037 | Kvinesdal | 973852264 | KVINESDAL KOMMUNE VANNVERK | Kvinlog vannverk | BRØNN NR 1. 2 OG 3 3 |  | 14461 | Borebrønn (fjell) | Hovedkilde | Grunnvann | KVINLOG | Reserveanlegg |  | 14461
2013 | Distriktskontoret Agder | 1037 | Kvinesdal | 973852264 | KVINESDAL KOMMUNE VANNVERK | Liknes/Kvitla vannverk | GRUNNVANNSBRØNNER KVITLA |  | 5566000 | Borebrønn (løsmasse) | Hovedkilde | Grunnvann | KVITLA | Hovedanlegg |  | 556600 | [5 empty] | 1 |  |  |  | 1
2013 | Distriktskontoret Agder | 1037 | Kvinesdal | 973852264 | KVINESDAL KOMMUNE VANNVERK | Liknes/Kvitla vannverk | GRUNNVANNSBRØNNER KVITLA 2 |  | 556600 | Borebrønn (løsmasse) | Hovedkilde | Grunnvann | KVITLA | Hovedanlegg |  | 556600 | [5 empty] | 1 |  |  |  | 1
2013 | Distriktskontoret Agder | 1037 | Kvinesdal | 973852264 | KVINESDAL KOMMUNE VANNVERK | Liknes/Kvitla vannverk | GRUNNVANNSBRØNNER KVITLA 3 |  | 556000 | Borebrønn (løsmasse) | Hovedkilde | Grunnvann | KVITLA | Hovedanlegg |  | 556600 | [5 empty] | 1 |  |  |  | 1
2013 | Distriktskontoret Agder | 1037 | Kvinesdal | 973852264 | KVINESDAL KOMMUNE VANNVERK | Storekvina vannverk | LØSMASSEBRØNNER (2 stk) |  | 15215 | Borebrønn (løsmasse) | Hovedkilde | Grunnvann | BEHANDLINGSANLEGGET | Hovedanlegg |  | 15215 | [9 empty] | 1
2013 | Distriktskontoret Agder | 1037 | Kvinesdal | 973852264 | KVINESDAL KOMMUNE VANNVERK | Storekvina vannverk | LØSMASSEBRØNNER (2 stk) 2 |  | 15215 | Borebrønn (løsmasse) | Hovedkilde | Grunnvann | BEHANDLINGSANLEGGET | Hovedanlegg |  | 15215 | [9 empty] | 1
2013 | Distriktskontoret Dalane, Sirdal og Flekkefjord | 1046 | Sirdal | 973633090 | GRUBELI REHABELITERINGS-SENTER | Bjørnestad - Vannforsyningssystem | Brønn |  | 0 | Overflatebrønn | Hovedkilde | Grunnvann |  |  |  | 0
2013 | Distriktskontoret Dalane, Sirdal og Flekkefjord | 1046 | Sirdal | 973633090 | GRUBELI REHABELITERINGS-SENTER | Bjørnestad - Vannforsyningssystem | Borebrønn |  | 0 | Borebrønn (fjell) | Hovedkilde | Grunnvann | Behandlingsanlegg | Hovedanlegg |  | 0
2013 | Distriktskontoret Dalane, Sirdal og Flekkefjord | 1046 | Sirdal | 999386032 | OUSDAL GRUNNEIERLAG BA | Donsen Brønn 12 og 13 | Brønn 12 og 13 |  | 0 | Borebrønn (fjell) | Hovedkilde | Grunnvann |  |  |  | 0
2013 | Distriktskontoret Dalane, Sirdal og Flekkefjord | 1046 | Sirdal | 973633090 | GRUBELI REHABELITERINGS-SENTER | Grubeli Rehabiliteringssenter - Vannforsyning | Borebrønn |  | 70 | Borebrønn (fjell) | Hovedkilde | Grunnvann |  |  |  | 0
2013 | Distriktskontoret Dalane, Sirdal og Flekkefjord | 1046 | Sirdal | 974609967 | ANLEGGSTJENESTEN I SIRDAL DRIFT/VEDLIKEHOLD ETC | Sinnes vannverk | Fidjeland grunnvann |  | 15 | Borebrønn (løsmasse) | Reservekilde | Grunnvann |  |  |  | 0
2013 | Distriktskontoret Dalane, Sirdal og Flekkefjord | 1046 | Sirdal | 974609967 | ANLEGGSTJENESTEN I SIRDAL DRIFT/VEDLIKEHOLD ETC | Sinnes vannverk | Fidjeland grunnvann 2 |  | 30 | Borebrønn (løsmasse) | Reservekilde | Grunnvann |  |  |  | 0
2013 | Distriktskontoret Dalane, Sirdal og Flekkefjord | 1046 | Sirdal | 974609967 | ANLEGGSTJENESTEN I SIRDAL DRIFT/VEDLIKEHOLD ETC | Sinnes vannverk | RØRBRØNNER I LØSMASSER - Brønn 1 |  | 0 | Borebrønn (løsmasse) | Reservekilde | Grunnvann | Sinnes vannverk | Hovedanlegg |  | 247443 | [9 empty] | 1
2013 | Distriktskontoret Dalane, Sirdal og Flekkefjord | 1046 | Sirdal | 974609967 | ANLEGGSTJENESTEN I SIRDAL DRIFT/VEDLIKEHOLD ETC | Sinnes vannverk | RØRBRØNNER I LØSMASSER - Brønn 2 |  | 222699 | Borebrønn (løsmasse) | Hovedkilde | Grunnvann | Sinnes vannverk | Hovedanlegg |  | 247443 | [9 empty] | 1
2013 | Distriktskontoret Dalane, Sirdal og Flekkefjord | 1046 | Sirdal | 974609967 | ANLEGGSTJENESTEN I SIRDAL DRIFT/VEDLIKEHOLD ETC | Sinnes vannverk | Rørbrønner i løsmasser - brønn 3 |  | 0 | Borebrønn (løsmasse) | Hovedkilde | Grunnvann | Sinnes vannverk | Hovedanlegg |  | 247443 | [9 empty] | 1
2013 | Distriktskontoret Dalane, Sirdal og Flekkefjord | 1046 | Sirdal | 974609967 | ANLEGGSTJENESTEN I SIRDAL DRIFT/VEDLIKEHOLD ETC | Suleskard vannverk | Brønn |  | 2151 | Borebrønn (løsmasse) | Hovedkilde | Grunnvann | Behandlingsanlegg | Hovedanlegg |  | 2151 | [5 empty] | 1
2013 | Distriktskontoret Dalane, Sirdal og Flekkefjord | 1046 | Sirdal | 974609967 | ANLEGGSTJENESTEN I SIRDAL DRIFT/VEDLIKEHOLD ETC | Tonstad vannverk | BRØNNER LILLE BJØRNØY |  | 96929 | Borebrønn (løsmasse) | Hovedkilde | Grunnvann | VANNBEH.ANLEGG | Hovedanlegg |  | 193858 | [9 empty] | 1
2013 | Distriktskontoret Dalane, Sirdal og Flekkefjord | 1046 | Sirdal | 974609967 | ANLEGGSTJENESTEN I SIRDAL DRIFT/VEDLIKEHOLD ETC | Tonstad vannverk | BRØNNER LILLE BJØRNØY 2 |  | 96929 | Borebrønn (løsmasse) | Hovedkilde | Grunnvann | VANNBEH.ANLEGG | Hovedanlegg |  | 193858 | [9 empty] | 1
2013 | Distriktskontoret Dalane, Sirdal og Flekkefjord | 1046 | Sirdal | 974609967 | ANLEGGSTJENESTEN I SIRDAL DRIFT/VEDLIKEHOLD ETC | Tonstad vannverk | SIRA-KVINAS GR V BRØNNER 2 |  | 10 | Borebrønn (løsmasse) | Reservekilde | Grunnvann |  |  |  | 0
2013 | Distriktskontoret Dalane, Sirdal og Flekkefjord | 1046 | Sirdal | 974798654 | SIRA KVINA KRAFTSELSKAP | Øvstabødalen hyttevannforsyn. | Brønn 1 |  | 0 | Borebrønn (fjell) | Hovedkilde | Grunnvann | Brønn 1 | Hovedanlegg |  | 300 | [5 empty] | 1
2013 | Distriktskontoret Dalane, Sirdal og Flekkefjord | 1046 | Sirdal | 974798654 | SIRA KVINA KRAFTSELSKAP | Øvstabødalen hyttevannforsyn. | Brønn 2 |  | 0 | Borebrønn (fjell) | Hovedkilde | Grunnvann | Brønn 2 | Hovedanlegg |  | 300 | [5 empty] | 1
2013 | Distriktskontoret Dalane, Sirdal og Flekkefjord | 1046 | Sirdal | 974798654 | SIRA KVINA KRAFTSELSKAP | Øvstabødalen hyttevannforsyn. | Brønn 3 |  | 0 | Borebrønn (fjell) | Hovedkilde | Grunnvann | Brønn 3 | Hovedanlegg |  | 400 | [5 empty] | 1
2013 | Distriktskontoret Dalane, Sirdal og Flekkefjord | 1046 | Sirdal | 978648088 | AADNE ÅDNERAM | Ådneram hytteutleie Vannforsyning | Brønn |  | 0 | Borebrønn (fjell) | Hovedkilde | Grunnvann |  |  |  | 0
2013 | Distriktskontoret Dalane, Sirdal og Flekkefjord | 1101 | Eigersund | 976670299 | VANN OG AVLØP | Egersund vannverk | KRÅKEVANN |  | 2912259 | Innsjø | Hovedkilde | Overflatevann | KRÅKEVANN VANNBEHANDLINGSANL | Hovedanlegg |  | 2912259 | [5 empty] | 1
2013 | Distriktskontoret Dalane, Sirdal og Flekkefjord | 1101 | Eigersund | 976670299 | VANN OG AVLØP | Helleland vannverk | ERRETJØRN |  | 122620 | Innsjø | Hovedkilde | Overflatevann | FOLHAMMEREN VANNBEHANDLINGSANLEGG | Hovedanlegg |  | 122620 |  |  | 1 |  |  | 1
2013 | Distriktskontoret Dalane, Sirdal og Flekkefjord | 1101 | Eigersund | 976670299 | VANN OG AVLØP | Hellvik vannverk | ØVRE FOREVATN |  | 143869 | Innsjø | Hovedkilde | Overflatevann | LUNHULEN VANNBEHANDLINGSANLEGG | Hovedanlegg |  | 143869 | [5 empty] | 1
2013 | Distriktskontoret Dalane, Sirdal og Flekkefjord | 1101 | Eigersund | 987553782 | RISVIK HYTTEFORENING | Risvik hyttegrend - Vannforsyning | Eiavann |  | 1086 | Innsjø | Hovedkilde | Overflatevann | Vannbehandlingsanlegg | Hovedanlegg |  | 1086 | [5 empty] | 1 |  |  |  | 1
2013 | Distriktskontoret Dalane, Sirdal og Flekkefjord | 1101 | Eigersund | 971734310 | BYGGMESTRENE LARSEN & BJØRKELAND AS | Rodvelt Hyttefelt - Vannforsyningssystem | Brønn 1 |  | 140 | Borebrønn (fjell) | Hovedkilde | Grunnvann | Vannbehandlingsanlegg | Hovedanlegg |  | 427 | [5 empty] | 1
2013 | Distriktskontoret Dalane, Sirdal og Flekkefjord | 1101 | Eigersund | 971734310 | BYGGMESTRENE LARSEN & BJØRKELAND AS | Rodvelt Hyttefelt - Vannforsyningssystem | Brønn 3 |  | 147 | Borebrønn (fjell) | Hovedkilde | Grunnvann | Vannbehandlingsanlegg | Hovedanlegg |  | 427 | [5 empty] | 1
2013 | Distriktskontoret Dalane, Sirdal og Flekkefjord | 1101 | Eigersund | 971734310 | BYGGMESTRENE LARSEN & BJØRKELAND AS | Rodvelt Hyttefelt - Vannforsyningssystem | Brønn 2 |  | 140 | Borebrønn (fjell) | Hovedkilde | Grunnvann | Vannbehandlingsanlegg | Hovedanlegg |  | 427 | [5 empty] | 1
2013 | Distriktskontoret Midt-Rogaland | 1102 | Sandnes | 986578145 | Bersagel Vassverk BA | Bersagel Vannverk | STORESTEMMEN |  | 120000 | Innsjø | Hovedkilde | Overflatevann | Vannbehandlingsanlegg for Bersagel Vannverk | Hovedanlegg |  | 80000 |  |  | 1 |  |  | 1
2013 | Distriktskontoret Dalane, Sirdal og Flekkefjord | 1102 | Sandnes | 972316768 | FJORD OG FJELLHYTTER AS AVD SANDNES | Gravatn - Vannforsyningssystem | Gravatn - Inntakspunkt |  | 0 | Borebrønn (fjell) | Hovedkilde | Grunnvann | Gravatn - Behandlingsanlegg | Hovedanlegg |  | 0 | [5 empty] | 1
2013 | Distriktskontoret Midt-Rogaland | 1102 | Sandnes | 976827856 | Sandnes kommune Bymiljø | Høle vannverk | STRANDAKJELDA |  | 56857 | Kildeutspring | Hovedkilde | Grunnvann | Vannbehandlingsanlegg | Hovedanlegg |  | 56857 | [5 empty] | 1
2013 | Distriktskontoret Dalane, Sirdal og Flekkefjord | 1102 | Sandnes | 972316768 | FJORD OG FJELLHYTTER AS AVD SANDNES | Kjeknuten Hyttefelt | Brønn |  | 0 | Overflatebrønn | Hovedkilde | Grunnvann | Vannbehandlingsanlegg | Hovedanlegg |  | 0 | [5 empty] | 1
2013 | Distriktskontoret Dalane, Sirdal og Flekkefjord | 1102 | Sandnes | 972316768 | FJORD OG FJELLHYTTER AS AVD SANDNES | Lilandsdalen 1 | Brønn 2 |  | 0 | Borebrønn (fjell) | Hovedkilde | Grunnvann | Behandlingsanlegg | Hovedanlegg |  | 0 | [5 empty] | 1
2013 | Distriktskontoret Dalane, Sirdal og Flekkefjord | 1102 | Sandnes | 972316768 | FJORD OG FJELLHYTTER AS AVD SANDNES | Lilandsdalen 2 | Brønn 1 |  | 0 | Borebrønn (fjell) | Hovedkilde | Grunnvann | Behandlingsanlegg | Hovedanlegg |  | 0 | [5 empty] | 1
2013 | Distriktskontoret Midt-Rogaland | 1102 | Sandnes | 984138075 | Favoritthytten Eiendom AS | Moltekvæven hyttefelt - Vannforsyning | Brønn 2 (ny brønn) |  | 0 | Borebrønn (fjell) | Hovedkilde | Grunnvann | Vannbehandlingsanlegg | Hovedanlegg |  | 0 | [5 empty] | 1 |  |  |  | 1
2013 | Distriktskontoret Midt-Rogaland | 1102 | Sandnes | 984138075 | Favoritthytten Eiendom AS | Moltekvæven hyttefelt - Vannforsyning | Brønn 1 (gammel brønn) |  | 0 | Borebrønn (fjell) | Hovedkilde | Grunnvann | Vannbehandlingsanlegg | Hovedanlegg |  | 0 | [5 empty] | 1 |  |  |  | 1
2013 | Distriktskontoret Midt-Rogaland | 1102 | Sandnes | 994060120 | NAUSTERVIK HYTTEVANN | Naustervik Hyttevann | Borebrønn |  | 1103 | Borebrønn (fjell) | Hovedkilde | Grunnvann |  |  |  | 0
2013 | Distriktskontoret Midt-Rogaland | 1102 | Sandnes | 976827856 | Sandnes kommune Bymiljø | Sandnes Vannverk | Fjogstadvannet krisevann |  | 0 | Innsjø | Krisekilde | Overflatevann |  |  |  | 0
2013 | Distriktskontoret Midt-Rogaland | 1102 | Sandnes | 984138075 | Favoritthytten Eiendom AS | Ådnanes hyttevannforsyning | Brønn 1 |  | 0 | Borebrønn (fjell) | Hovedkilde | Grunnvann |  |  |  | 0
2013 | Distriktskontoret Midt-Rogaland | 1102 | Sandnes | 984138075 | Favoritthytten Eiendom AS | Ådnanes hyttevannforsyning | Brønn 2 |  | 0 | Borebrønn (fjell) | Hovedkilde | Grunnvann |  |  |  | 0
2013 | Distriktskontoret Midt-Rogaland | 1102 | Sandnes | 984138075 | Favoritthytten Eiendom AS | Ådneram fjellgrend - Vannforsyning | Brønn 3 |  | 0 | Borebrønn (fjell) | Hovedkilde | Grunnvann | Vannbehandlingsanlegg | Hovedanlegg |  | 0 | [5 empty] | 1
2013 | Distriktskontoret Midt-Rogaland | 1102 | Sandnes | 984138075 | Favoritthytten Eiendom AS | Ådneram fjellgrend - Vannforsyning | Brønn 2 |  | 0 | Borebrønn (fjell) | Hovedkilde | Grunnvann | Vannbehandlingsanlegg | Hovedanlegg |  | 0 | [5 empty] | 1
2013 | Distriktskontoret Midt-Rogaland | 1102 | Sandnes | 984138075 | Favoritthytten Eiendom AS | Ådneram fjellgrend - Vannforsyning | Brønn 1 |  | 0 | Borebrønn (fjell) | Hovedkilde | Grunnvann | Vannbehandlingsanlegg | Hovedanlegg |  | 0 | [5 empty] | 1
2013 | Distriktskontoret Midt-Rogaland | 1102 | Sandnes | 984138075 | Favoritthytten Eiendom AS | Ådneram fjellgrend - Vannforsyning | Brønn 4 |  | 0 | Borebrønn (fjell) | Hovedkilde | Grunnvann | Vannbehandlingsanlegg | Hovedanlegg |  | 0 | [5 empty] | 1
2013 | Distriktskontoret Haugalandet | 1103 | Stavanger | 989163043 | Hevdheim vannverk | Hevdheim vannverk | Inntakspunkt |  | 300 | Borebrønn (fjell) | Hovedkilde | Grunnvann |  |  |  | 0
2013 | Distriktskontoret Haugalandet | 1106 | Haugesund | 974575981 | Haugesund vannverk | Haugesund Vannverk | STAKKESTADVATNET |  | 7809750 | Innsjø | Hovedkilde | Overflatevann | Behandlingsanlegg Stakkestad | Hovedanlegg |  | 6735600 |  |  | 1 |  |  |  | 1 |  |  | 1
2013 | Distriktskontoret Haugalandet | 1106 | Haugesund | 974575981 | Haugesund vannverk | Røvær vannverk | LAKE MAGNE |  | 9738 | Innsjø | Hovedkilde | Overflatevann | Behandlingsanlegg | Hovedanlegg |  | 8395 |  |  | 1 |  |  | 1 |  |  |  | 1
2013 | Distriktskontoret Dalane, Sirdal og Flekkefjord | 1111 | Sokndal | 974612941 | TEKNISK ETAT | Hauge vannverk | GUDDALSVANNET |  | 595451 | Innsjø | Hovedkilde | Overflatevann | HAUGE OG OMEGN VANNVERK | Hovedanlegg |  | 595451 | [5 empty] | 1 |  |  |  | 1
2013 | Distriktskontoret Dalane, Sirdal og Flekkefjord | 1111 | Sokndal | 974612941 | TEKNISK ETAT | Åna-Sira vannverk | LUNDEVANNET |  | 211109 | Innsjø | Hovedkilde | Overflatevann | ÅNA-SIRA VANNVERK | Hovedanlegg |  | 211109 | [5 empty] | 1 | 1 |  |  | 1
2013 | Distriktskontoret Dalane, Sirdal og Flekkefjord | 1112 | Lund | 987737816 | VANNVERK | Eik vannverk | Brønn |  | 0 | Borebrønn (fjell) | Hovedkilde | Grunnvann | Eik Vannbehandlingsanlegg | Hovedanlegg |  | 11000 | [5 empty] | 1
2013 | Distriktskontoret Dalane, Sirdal og Flekkefjord | 1112 | Lund | 961279534 | HESKESTAD KULTURHUS SA | Heskestad kulturhus Vannforsyning | Brønn |  | 123 | Borebrønn (fjell) | Hovedkilde | Grunnvann |  |  |  | 0
2013 | Distriktskontoret Dalane, Sirdal og Flekkefjord | 1112 | Lund | 987737816 | VANNVERK | Moi vannverk | HEIAVANN |  | 225000 | Innsjø | Hovedkilde | Overflatevann | MOI VANNVERK | Hovedanlegg |  | 225000 | [5 empty] | 1 |  |  |  | 1
2013 | Distriktskontoret Dalane, Sirdal og Flekkefjord | 1112 | Lund | 992431253 | STRANNEN EIENDOM AS | Tripperåsen hyttefelt - Vannforsyning | Borebrønn |  | 0 | Borebrønn (fjell) | Hovedkilde | Grunnvann | Vannbehandlingsanlegg | Hovedanlegg |  | 50 | [5 empty] | 1
2013 | Distriktskontoret Dalane, Sirdal og Flekkefjord | 1112 | Lund | 987737816 | VANNVERK | Ualand vannverk | Juvvatn |  | 70000 | Innsjø | Hovedkilde | Overflatevann | Ualand Vannbehandlingsanlegg | Hovedanlegg |  | 70000 | [5 empty] | 1 |  |  |  | 1
2013 | Distriktskontoret Dalane, Sirdal og Flekkefjord | 1114 | Bjerkreim | 976671783 | TEKNISK AVDELING I BJERKREIM | Bjerkreim vassverk | EFTELANDSVATNET |  | 112251 | Innsjø | Hovedkilde | Overflatevann | Vannbehandlingsanlegg BJERKREIM KOMMUNALE VASSVERK | Hovedanlegg |  | 112251 | [5 empty] | 1 |  |  |  | 1
2013 | Distriktskontoret Dalane, Sirdal og Flekkefjord | 1114 | Bjerkreim | 987393602 | DALANE EIENDOMSSELSKAP AS | Heimstadnes Hyttefelt Felt C | Borebrønn Øst |  | 0 | Borebrønn (fjell) | Hovedkilde | Grunnvann | Behandlingsanlegg | Hovedanlegg |  | 0
2013 | Distriktskontoret Dalane, Sirdal og Flekkefjord | 1114 | Bjerkreim | 987393602 | DALANE EIENDOMSSELSKAP AS | Heimstadnes Hyttefelt Felt C | Borebrønn Vest |  | 0 | Innsjø | Hovedkilde | Overflatevann | Behandlingsanlegg | Hovedanlegg |  | 0
2013 | Distriktskontoret Dalane, Sirdal og Flekkefjord | 1114 | Bjerkreim | 912461874 | KODLOM OG RIANNE VA AS | Kodlom og Rinnane VA AS - Vannforsyningssystem | Inntakspunkt |  | 0 | Innsjø | Hovedkilde | Overflatevann | Behandlingsanlegg | Hovedanlegg |  | 0
2013 | Distriktskontoret Dalane, Sirdal og Flekkefjord | 1114 | Bjerkreim | 973883941 | HALLVARD VEEN | Veen gard og gardscamping - Vannforsyning | Brønn (oppkomme) |  | 5000 | Kildeutspring | Hovedkilde | Grunnvann |  |  |  | 0
2013 | Distriktskontoret Dalane, Sirdal og Flekkefjord | 1114 | Bjerkreim | 976671783 | TEKNISK AVDELING I BJERKREIM | Vikeså vassverk | SNØSVATNET |  | 217195 | Innsjø | Hovedkilde | Overflatevann | BEHANDLINGSANLEGGET | Hovedanlegg |  | 217195 | [5 empty] | 1 | 1 |  |  | 1
2013 | Distriktskontoret Dalane, Sirdal og Flekkefjord | 1119 | Hå | 983747108 | GANN TRE PROSJEKT AS | Eikemyrane hyttefelt | Brønn 2 |  | 55625 | Borebrønn (fjell) | Hovedkilde | Grunnvann | Vannbehandlingsanlegg | Hovedanlegg |  | 111250 | [5 empty] | 1
2013 | Distriktskontoret Dalane, Sirdal og Flekkefjord | 1119 | Hå | 983747108 | GANN TRE PROSJEKT AS | Eikemyrane hyttefelt | Brønn 1 |  | 55625 | Borebrønn (fjell) | Hovedkilde | Grunnvann | Vannbehandlingsanlegg | Hovedanlegg |  | 111250 | [5 empty] | 1
2013 | Distriktskontoret Dalane, Sirdal og Flekkefjord | 1120 | Klepp | 912087808 | GRØNEBAKKANE VANN OG AVLØPSLAG | Grønebakkane vann og avløpslag - Vannforsyning | Borebrønn |  | 1000 | Borebrønn (fjell) | Hovedkilde | Grunnvann | Vannbehandlingsanlegg | Hovedanlegg |  | 1000 | [5 empty] | 1
2013 | Distriktskontoret Dalane, Sirdal og Flekkefjord | 1120 | Klepp | 995515776 | NESET VELFORENING | Neset Hyttefelt | Lundevannet |  | 910 | Innsjø | Hovedkilde | Overflatevann | Vannbehandlingannlegg | Hovedanlegg |  | 890 | [5 empty] | 1 |  |  |  | 1
2013 | Distriktskontoret Midt-Rogaland | 1121 | Time | 974546221 | TIME KOMMUNE SENTRALADMINISTRASJON | Eikeland skole vannverk | Borebrønn |  | 0 | Borebrønn (løsmasse) | Hovedkilde | Grunnvann | Behandlingsanlegg | Hovedanlegg |  | 0
2013 | Distriktskontoret Midt-Rogaland | 1121 | Time | 974546221 | TIME KOMMUNE SENTRALADMINISTRASJON | Undheim vassverk | Fårevatn |  | 0 | Innsjø | Reservekilde | Overflatevann | Behandlingsanlegg | Reserveanlegg |  | 0
2013 | Distriktskontoret Midt-Rogaland | 1122 | Gjesdal | 986636412 | IVAR IKS vannverk | IVAR IKS Hovedvannverk Langevann | HAGAVATN |  | 18000 | Innsjø | Reservekilde | Overflatevann | HAGAVATN VANNBEHANDLINGSANLEGG | Reserveanlegg |  | 18000 | [6 empty] | 1 |  |  | 1
2013 | Distriktskontoret Midt-Rogaland | 1122 | Gjesdal | 986636412 | IVAR IKS vannverk | IVAR IKS Hovedvannverk Langevann | STOKKAVATN |  | 0 | Innsjø | Krisekilde | Overflatevann | STOKKAVATN Krisevannanlegg | Reserveanlegg |  | 0 | [6 empty] | 1
2013 | Distriktskontoret Midt-Rogaland | 1122 | Gjesdal | 986636412 | IVAR IKS vannverk | IVAR IKS Hovedvannverk Langevann | LANGEVATN reservevann |  | 0 | Innsjø | Reservekilde | Overflatevann | Langevatn vannbehandlingsanlegg | Hovedanlegg |  | 43799860 | [5 empty] | 1 | 1
2013 | Distriktskontoret Midt-Rogaland | 1122 | Gjesdal | 986636412 | IVAR IKS vannverk | IVAR IKS Hovedvannverk Langevann | Stølsvatn |  | 20931380 | Innsjø | Hovedkilde | Overflatevann | Langevatn vannbehandlingsanlegg | Hovedanlegg |  | 43799860 | [5 empty] | 1 | 1
2013 | Distriktskontoret Midt-Rogaland | 1122 | Gjesdal | 986636412 | IVAR IKS vannverk | IVAR IKS Hovedvannverk Langevann | Storevatn |  | 23195350 | Innsjø | Hovedkilde | Overflatevann | Langevatn vannbehandlingsanlegg | Hovedanlegg |  | 43799860 | [5 empty] | 1 | 1
2013 | Distriktskontoret Midt-Rogaland | 1122 | Gjesdal | 986636412 | IVAR IKS vannverk | IVAR IKS Hovedvannverk Langevann | Austbøstemmen |  | 0 | Innsjø | Reservekilde | Overflatevann | Austbøstemmen Reservevannverk | Reserveanlegg |  | 0 | [7 empty] | 1
2013 | Distriktskontoret Midt-Rogaland | 1122 | Gjesdal | 986636412 | IVAR IKS vannverk | Strand vannverk IVAR IKS | Regnarvatn |  | 1695962 | Innsjø | Hovedkilde | Overflatevann | Krokarheia | Hovedanlegg |  | 1648639 |  |  | 1 |  |  |  | 1
2013 | Distriktskontoret Haugalandet | 1124 | Sola | 888363432 | J.S. CONSULT AS | Jakob Svandal vannverk | Fjellbrønn |  | 285 | Borebrønn (fjell) | Hovedkilde | Grunnvann | Vannbehandlingsanlegg for Jakob Svandal vannverk | Hovedanlegg |  | 270
2013 | Distriktskontoret Midt-Rogaland | 1129 | Forsand | 976672178 | Forsand kommune drift og vedlikeholdsavdelinga | Forsand kommunale vannverk | Brønn 2 |  | 39682 | Borebrønn (løsmasse) | Hovedkilde | Grunnvann | Vassryggen behandlingsanlegg | Hovedanlegg |  | 95252 | [5 empty] | 1 |  |  |  | 1
2013 | Distriktskontoret Midt-Rogaland | 1129 | Forsand | 976672178 | Forsand kommune drift og vedlikeholdsavdelinga | Forsand kommunale vannverk | Brønn 1 |  | 57428 | Borebrønn (løsmasse) | Hovedkilde | Grunnvann | Vassryggen behandlingsanlegg | Hovedanlegg |  | 95252 | [5 empty] | 1 |  |  |  | 1
2013 | Distriktskontoret Midt-Rogaland | 1129 | Forsand | 976672178 | Forsand kommune drift og vedlikeholdsavdelinga | Forsand kommunale vannverk | Reservebrønn (gammelt vannbehandlingsanlegg) |  | 0 | Borebrønn (løsmasse) | Reservekilde | Grunnvann | FORSAND VANNVERK reservevannverk | Reserveanlegg |  | 0 | [5 empty] | 1 |  |  |  | 1
2013 | Distriktskontoret Midt-Rogaland | 1129 | Forsand | 976672178 | Forsand kommune drift og vedlikeholdsavdelinga | Helle vannverk | Brønn Helle |  | 4523 | Borebrønn (løsmasse) | Hovedkilde | Grunnvann | Helle vannbehandling | Hovedanlegg |  | 4523 | [5 empty] | 1
2013 | Distriktskontoret Midt-Rogaland | 1129 | Forsand | 974735547 | Lyse produksjon vannforsyning Lysebotn | Lyse Produksjon - vannverk | Lyse brønn |  | 68221 | Borebrønn (løsmasse) | Hovedkilde | Grunnvann |  |  |  | 0
2013 | Distriktskontoret Midt-Rogaland | 1129 | Forsand | 976672178 | Forsand kommune drift og vedlikeholdsavdelinga | Meling vannverk | Borebrønn |  | 5450 | Borebrønn (fjell) | Hovedkilde | Grunnvann |  |  |  | 0
2013 | Distriktskontoret Midt-Rogaland | 1129 | Forsand | 976672178 | Forsand kommune drift og vedlikeholdsavdelinga | Meling vannverk | Brønn Meling |  | 3395 | Elv/bekk | Hovedkilde | Overflatevann | Meling | Hovedanlegg |  | 8845 | [5 empty] | 1
2013 | Distriktskontoret Midt-Rogaland | 1129 | Forsand | 976672178 | Forsand kommune drift og vedlikeholdsavdelinga | Øvre Espedal Vannverk | Brønn Øvre Espedal |  | 10959 | Borebrønn (løsmasse) | Hovedkilde | Grunnvann | Øvre Espedal | Hovedanlegg |  | 10959 | [5 empty] | 1
2013 | Distriktskontoret Midt-Rogaland | 1130 | Strand | 983867200 | IDSE NYE VANNVERK | Idse nye vannverk | GULLTJØRNA |  | 12000 | Innsjø | Hovedkilde | Overflatevann | IDSE NYE BEHANDLINDSANLEGG | Hovedanlegg |  | 12000 | [5 empty] | 1
2013 | Distriktskontoret Midt-Rogaland | 1130 | Strand | 876828472 | Strand kommunale vannforsyning | Nordre Strand Skole Vannverk | Borebrønn |  | 626 | Borebrønn (fjell) | Hovedkilde | Grunnvann | Nordre Strand Skole, behandlingsanlegg | Hovedanlegg |  | 626 | [5 empty] | 1
2013 | Distriktskontoret Dalane, Sirdal og Flekkefjord | 1130 | Strand | 896676202 | RØDLAND HYTTEFORENING | Rødland Hytteforening - Vannforsyning | Brønn 1 |  | 0 | Borebrønn (fjell) | Hovedkilde | Grunnvann | Vannbehandlingsanlegg | Hovedanlegg |  | 0 | [5 empty] | 1
2013 | Distriktskontoret Dalane, Sirdal og Flekkefjord | 1130 | Strand | 896676202 | RØDLAND HYTTEFORENING | Rødland Hytteforening - Vannforsyning | Brønn 2 |  | 0 | Borebrønn (fjell) | Hovedkilde | Grunnvann | Vannbehandlingsanlegg | Hovedanlegg |  | 0 | [5 empty] | 1
2013 | Distriktskontoret Midt-Rogaland | 1130 | Strand | 873634162 | HÅHELLER TOR EINAR | STOKKAVIK VANNVERK | Borebrønn |  | 0 | Borebrønn (fjell) | Hovedkilde | Grunnvann | Stokkavik Vannverk, vannbehandlingsanlegg | Hovedanlegg |  | 0 | [5 empty] | 1
2013 | Distriktskontoret Midt-Rogaland | 1133 | Hjelmeland | 976672186 | Hjelmeland kommune teknisk seksjon | Fister Vannverk Vannforsyningssystem | Fister Vannverk Inntakspunkt Litlavatnet |  | 110000 | Innsjø | Hovedkilde | Overflatevann | Fister Vannverk Behandlingsanlegg | Hovedanlegg |  | 110000 | [5 empty] | 1
2013 | Distriktskontoret Midt-Rogaland | 1133 | Hjelmeland | 976672186 | Hjelmeland kommune teknisk seksjon | Hjelmeland vannverk - Hauske Vannforsyningsystem | Hjelmeland Vannverk Inntakspunkt Valavatnet |  | 480000 | Innsjø | Hovedkilde | Overflatevann | Hjelmeland Vannverk - Hauske Behandlingsanlegg | Hovedanlegg |  | 480000 | 1 |  |  |  |  | 1
2013 | Distriktskontoret Midt-Rogaland | 1133 | Hjelmeland | 976672186 | Hjelmeland kommune teknisk seksjon | Jøsenfjorden Vannverk - Vannforsyningssystem | Jøsenfjorden Vannverk - Borebrønn |  | 10000 | Borebrønn (fjell) | Hovedkilde | Grunnvann | Jøsenfjorden Vannverk - Behandlingsanlegg | Hovedanlegg |  | 10000 | [5 empty] | 1
2013 | Distriktskontoret Midt-Rogaland | 1133 | Hjelmeland | 976672186 | Hjelmeland kommune teknisk seksjon | Skiftun Vannverk - Vannforsyningssystem | Skiftun Vannverk - Reservebrønn ved skolen |  | 0 | Borebrønn (fjell) | Reservekilde | Grunnvann | Skiftun vannverk - Behandlinsanlegg | Hovedanlegg |  | 5000 | [5 empty] | 1
2013 | Distriktskontoret Midt-Rogaland | 1133 | Hjelmeland | 976672186 | Hjelmeland kommune teknisk seksjon | Skiftun Vannverk - Vannforsyningssystem | Skiftun Vannverk - Brønn 2 i behandlingsanlegg |  | 25000 | Borebrønn (fjell) | Hovedkilde | Grunnvann | Skiftun vannverk - Behandlinsanlegg | Hovedanlegg |  | 5000 | [5 empty] | 1
2013 | Distriktskontoret Midt-Rogaland | 1133 | Hjelmeland | 976672186 | Hjelmeland kommune teknisk seksjon | Skiftun Vannverk - Vannforsyningssystem | Skiftun Vannverk - Brønn 1 ved brannstasjon |  | 25000 | Borebrønn (fjell) | Hovedkilde | Grunnvann | Skiftun vannverk - Behandlinsanlegg | Hovedanlegg |  | 5000 | [5 empty] | 1
2013 | Distriktskontoret Midt-Rogaland | 1133 | Hjelmeland | 976672186 | Hjelmeland kommune teknisk seksjon | Årdal vannverk Vannforsyningssystem | Årdal Vannverk Infiltrasjonsbrønn ved Årdalselva |  | 120000 | Borebrønn (løsmasse) | Hovedkilde | Grunnvann | Årdal Vannverk Behandlingsanlegg | Hovedanlegg |  | 120000 | [5 empty] | 1
2013 | Distriktskontoret Haugalandet | 1134 | Suldal | 987464461 | SULDAL KOMMUNE - VASSVERK | Erfjord Vassverk | DJUPAVATN : BRØNN | 2014-01-17 | 0 | Borebrønn (løsmasse) | Krisekilde | Grunnvann | Hålandsdalen VASSBEHANDLINGSANLEGG | Hovedanlegg | 2014-01-17 | 0
2013 | Distriktskontoret Haugalandet | 1134 | Suldal | 987464461 | SULDAL KOMMUNE - VASSVERK | Erfjord Vassverk | Hålandsdalen | 2014-01-17 | 0 | Borebrønn (løsmasse) | Hovedkilde | Grunnvann | Hålandsdalen VASSBEHANDLINGSANLEGG | Hovedanlegg | 2014-01-17 | 0
2013 | Distriktskontoret Haugalandet | 1134 | Suldal | 987464461 | SULDAL KOMMUNE - VASSVERK | Erfjord Vassverk | DJUPAVATN : BRØNN | 2014-01-17 | 0 | Borebrønn (løsmasse) | Krisekilde | Grunnvann | Erfjord vassbehandlingsanlegg | Hovedanlegg |  | 140342 | [5 empty] | 1
2013 | Distriktskontoret Haugalandet | 1134 | Suldal | 987464461 | SULDAL KOMMUNE - VASSVERK | Erfjord Vassverk | Hålandsdalen brønn 1 |  | 0 | Borebrønn (løsmasse) | Hovedkilde | Grunnvann | Erfjord vassbehandlingsanlegg | Hovedanlegg |  | 140342 | [5 empty] | 1
2013 | Distriktskontoret Haugalandet | 1134 | Suldal | 987464461 | SULDAL KOMMUNE - VASSVERK | Erfjord Vassverk | Hålandsdalen brønn 2 |  | 0 | Borebrønn (løsmasse) | Hovedkilde | Grunnvann | Erfjord vassbehandlingsanlegg | Hovedanlegg |  | 140342 | [5 empty] | 1
2013 | Distriktskontoret Midt-Rogaland | 1134 | Suldal | 991428801 | FJELLBERGSKARDET HYTTEGREND AS | Fjellbergskardet hyttegrend - vassverk | Brønn 1 |  | 0 | Borebrønn (fjell) | Hovedkilde | Grunnvann |  |  |  | 0
2013 | Distriktskontoret Haugalandet | 1134 | Suldal | 987464461 | SULDAL KOMMUNE - VASSVERK | Jelsa vassverk | GJERDEVATN |  | 0 | Innsjø | Krisekilde | Overflatevann | GJERDE VASSBEHANDLINGSANLEGG | Reserveanlegg |  | 0
2013 | Distriktskontoret Haugalandet | 1134 | Suldal | 987464461 | SULDAL KOMMUNE - VASSVERK | Jelsa vassverk | LAUVÅS |  | 0 | Elv/bekk | Hovedkilde | Overflatevann | GJERDE VASSBEHANDLINGSANLEGG | Reserveanlegg |  | 0
2013 | Distriktskontoret Haugalandet | 1134 | Suldal | 987464461 | SULDAL KOMMUNE - VASSVERK | Marvik vassverk | Ny fjellbrønn 1 |  | 5017 | Borebrønn (fjell) | Hovedkilde | Grunnvann | Behandlingsanlegg for Marvik vassverk | Hovedanlegg |  | 5017
2013 | Distriktskontoret Haugalandet | 1134 | Suldal | 987464461 | SULDAL KOMMUNE - VASSVERK | Marvik vassverk | Ny fjellbrønn 2 |  | 0 | Innsjø | Hovedkilde | Overflatevann | Behandlingsanlegg for Marvik vassverk | Hovedanlegg |  | 5017
2013 | Distriktskontoret Haugalandet | 1134 | Suldal | 987464461 | SULDAL KOMMUNE - VASSVERK | Marvik vassverk | Fjellbrønn fra 1998 |  | 0 | Innsjø | Hovedkilde | Overflatevann | Behandlingsanlegg for Marvik vassverk | Hovedanlegg |  | 5017
2013 | Distriktskontoret Haugalandet | 1134 | Suldal | 987464461 | SULDAL KOMMUNE - VASSVERK | Marvik vassverk | Ny fjellbrønn 2 |  | 0 | Borebrønn (løsmasse) | Hovedkilde | Grunnvann | Behandlingsanlegg for Marvik vassverk | Hovedanlegg |  | 5017
2013 | Distriktskontoret Haugalandet | 1134 | Suldal | 987464461 | SULDAL KOMMUNE - VASSVERK | Marvik vassverk | ny fjellbrønn 3 |  | 0 | Borebrønn (løsmasse) | Hovedkilde | Grunnvann | Behandlingsanlegg for Marvik vassverk | Hovedanlegg |  | 5017
2013 | Distriktskontoret Haugalandet | 1134 | Suldal | 987464461 | SULDAL KOMMUNE - VASSVERK | Marvik vassverk | ELV |  | 0 | Elv/bekk | Krisekilde | Overflatevann |  |  |  | 0
2013 | Distriktskontoret Haugalandet | 1134 | Suldal | 987464461 | SULDAL KOMMUNE - VASSVERK | Mosrøysane vassverk | Brønn1 |  | 0 | Borebrønn (løsmasse) | Hovedkilde | Grunnvann | Vannbehandlingsanlegg for Mosrøysane vassverk Suldal kommune Bygg og eigedom | Hovedanlegg |  | 0
2013 | Distriktskontoret Haugalandet | 1134 | Suldal | 987464461 | SULDAL KOMMUNE - VASSVERK | Mosrøysane vassverk | Brønn1 - finnes ikke, tatt vekk som tilsynsobjekt |  | 0 | Borebrønn (løsmasse) |  | Grunnvann | Vannbehandlingsanlegg for Mosrøysane vassverk Suldal kommune Bygg og eigedom | Hovedanlegg |  | 0
2013 | Distriktskontoret Haugalandet | 1134 | Suldal | 987464461 | SULDAL KOMMUNE - VASSVERK | Mosvatnet Vassverk | Brønn Mosvatnet | 2014-01-17 | 0 | Borebrønn (løsmasse) | Hovedkilde | Grunnvann | Mosvatnet vassverk | Hovedanlegg | 2014-01-17 | 4128
2013 | Distriktskontoret Haugalandet | 1134 | Suldal | 987464461 | SULDAL KOMMUNE - VASSVERK | Mosvatnet Vassverk | Brønn Nyastøl | 2014-01-17 | 0 | Kildeutspring | Reservekilde | Grunnvann | Mosvatnet vassverk | Hovedanlegg | 2014-01-17 | 4128
2013 | Distriktskontoret Haugalandet | 1134 | Suldal | 987464461 | SULDAL KOMMUNE - VASSVERK | Mosvatnet Vassverk | Brønn Mosvatnet |  | 0 | Borebrønn (løsmasse) | Hovedkilde | Grunnvann | Behandlingsanlegg for Mosvatnet vassverk | Hovedanlegg |  | 0 | [5 empty] | 1
2013 | Distriktskontoret Haugalandet | 1134 | Suldal | 987464461 | SULDAL KOMMUNE - VASSVERK | Mosvatnet Vassverk | Brønn Nyastøl |  | 0 | Kildeutspring | Reservekilde | Grunnvann | Behandlingsanlegg for Mosvatnet vassverk | Hovedanlegg |  | 0 | [5 empty] | 1
2013 | Distriktskontoret Haugalandet | 1134 | Suldal | 987464461 | SULDAL KOMMUNE - VASSVERK | Mosvatnet Vassverk | Brønn Mosvatnet | 2014-01-17 | 4128 | Borebrønn (løsmasse) | Hovedkilde | Grunnvann |  |  |  | 0
2013 | Distriktskontoret Haugalandet | 1134 | Suldal | 987464461 | SULDAL KOMMUNE - VASSVERK | Nesflaten vassverk | Brønn i løsmasser |  | 15150 | Borebrønn (løsmasse) | Hovedkilde | Grunnvann | Behandlingsanlegg | Hovedanlegg |  | 15150 | [5 empty] | 1
2013 | Distriktskontoret Haugalandet | 1134 | Suldal | 987464461 | SULDAL KOMMUNE - VASSVERK | Sand vassverk | LARVIKA: GR. VANNSBR 1 OG 2 |  | 204670 | Borebrønn (løsmasse) | Hovedkilde | Grunnvann | LARVIKA | Hovedanlegg |  | 204670 | [5 empty] | 1
2013 | Distriktskontoret Haugalandet | 1134 | Suldal | 987464461 | SULDAL KOMMUNE - VASSVERK | Sand vassverk | LARVIKA: GR. VANNSBR 1 OG 2 2 |  | 0 | Borebrønn (løsmasse) | Hovedkilde | Grunnvann | LARVIKA | Hovedanlegg |  | 204670 | [5 empty] | 1
2013 | Distriktskontoret Haugalandet | 1134 | Suldal | 987464461 | SULDAL KOMMUNE - VASSVERK | Suldalsosen vassverk | VEKAKLEIVANE: BRØNN |  | 88525 | Borebrønn (løsmasse) | Hovedkilde | Grunnvann | Vannbehandlingsanlegg for Suldalsosen vassverk Suldal kommune Bygg og eigedom | Hovedanlegg |  | 88525
2013 | Distriktskontoret Haugalandet | 1134 | Suldal | 987464461 | SULDAL KOMMUNE - VASSVERK | Vanvik vassverk | Inntakspunkt |  | 4332 | Borebrønn (fjell) | Hovedkilde | Grunnvann | Vannbehandlingsanlegg | Hovedanlegg |  | 4332 | [5 empty] | 1
2013 | Distriktskontoret Haugalandet | 1134 | Suldal | 987464461 | SULDAL KOMMUNE - VASSVERK | Vatlandsvåg vassverk | Inntakspunkt |  | 2965 | Borebrønn (fjell) | Hovedkilde | Grunnvann |  |  |  | 0
2013 | Distriktskontoret Haugalandet | 1135 | Sauda | 986878084 | HAUGANE HYTTER AS | Haugane hytter as | Råvannskilde Svandalselva |  | 2973 | Elv/bekk | Hovedkilde | Overflatevann | Vannbehandlingsanlegg | Hovedanlegg |  | 2973 | [5 empty] | 1 |  |  |  | 1
2013 | Distriktskontoret Haugalandet | 1135 | Sauda | 986878084 | HAUGANE HYTTER AS | Haugane hytter as | Borrehull |  | 0 | Borebrønn (fjell) | Hovedkilde | Grunnvann | Vannbehandlingsanlegg | Hovedanlegg |  | 2973 | [5 empty] | 1 |  |  |  | 1
2013 | Distriktskontoret Haugalandet | 1135 | Sauda | 971763515 | HELLANDSBYGD VASSVERK | Hellandsbygd vassverk Elkem Saudefaldene | Hellandsbygd vassverk - inntak i vanntunnel |  | 10300 | Elv/bekk | Hovedkilde | Overflatevann | Vannbehandlingsanlegg for Hellandsbygd vassverk Elkem Saudefaldene | Hovedanlegg |  | 10300 | [5 empty] | 1
2013 | Distriktskontoret Haugalandet | 1135 | Sauda | 987991151 | Sauda vannverk | Sauda vannverk | STORLIVANN |  | 0 | Innsjø | Krisekilde | Overflatevann | Behandlingsanlegg | Hovedanlegg |  | 1429110 | [5 empty] | 1
2013 | Distriktskontoret Haugalandet | 1135 | Sauda | 987991151 | Sauda vannverk | Sauda vannverk | LØSMASSEBRØNN 2 |  | 597570 | Borebrønn (løsmasse) | Hovedkilde | Grunnvann | Behandlingsanlegg | Hovedanlegg |  | 1429110 | [5 empty] | 1
2013 | Distriktskontoret Haugalandet | 1135 | Sauda | 987991151 | Sauda vannverk | Sauda vannverk | LØSMASSEBRØNN 1 |  | 625306 | Borebrønn (løsmasse) | Hovedkilde | Grunnvann | Behandlingsanlegg | Hovedanlegg |  | 1429110 | [5 empty] | 1
2013 | Distriktskontoret Haugalandet | 1135 | Sauda | 987991151 | Sauda vannverk | Sauda vannverk | LØSMASSEBRØNN 3 |  | 215673 | Borebrønn (løsmasse) | Hovedkilde | Grunnvann | Behandlingsanlegg | Hovedanlegg |  | 1429110 | [5 empty] | 1
2013 | Distriktskontoret Haugalandet | 1135 | Sauda | 987991151 | Sauda vannverk | Svandalen kommunale vannverk | Brønn 1 |  | 0 | Borebrønn (fjell) | Hovedkilde | Grunnvann | Svandalen kommunale vannverk - behandlingsanlegg | Hovedanlegg |  | 0 | [5 empty] | 1
2013 | Distriktskontoret Haugalandet | 1135 | Sauda | 987991151 | Sauda vannverk | Svandalen kommunale vannverk | Brønn 2 |  | 0 | Borebrønn (fjell) | Hovedkilde | Grunnvann | Svandalen kommunale vannverk - behandlingsanlegg | Hovedanlegg |  | 0 | [5 empty] | 1
2013 | Distriktskontoret Haugalandet | 1135 | Sauda | 978140653 | JORUNN ØYE ROSSEBØ | Svandalen vannverk | Fjellbrønn Venus |  | 516 | Borebrønn (fjell) | Hovedkilde | Grunnvann | UV-anlegg Svandalen vannverk | Hovedanlegg |  | 1616 | [5 empty] | 1 | 1
2013 | Distriktskontoret Haugalandet | 1135 | Sauda | 978140653 | JORUNN ØYE ROSSEBØ | Svandalen vannverk | Brønn 1 |  | 1100 | Borebrønn (fjell) | Hovedkilde | Grunnvann | UV-anlegg Svandalen vannverk | Hovedanlegg |  | 1616 | [5 empty] | 1 | 1
2013 | Distriktskontoret Haugalandet | 1135 | Sauda | 990286345 | ÅSANE HYTTEGREND AS | Åsane hyttegrend as | Borebrønn i fjell |  | 0 | Borebrønn (fjell) | Hovedkilde | Grunnvann | Vannbehandlingsanlegg for Åsane hyttegrend as | Hovedanlegg |  | 0 | [5 empty] | 1
2013 | Distriktskontoret Midt-Rogaland | 1141 | Finnøy | 974557851 | Finnøy kommune teknisk sjef | Finnøy vassverk | BLEIVATNET |  | 0 | Innsjø | Krisekilde | Overflatevann | BLEIVATNET SILHUS | Reserveanlegg |  | 0 | [6 empty] | 1 |  |  | 1
2013 | Distriktskontoret Midt-Rogaland | 1141 | Finnøy | 974557851 | Finnøy kommune teknisk sjef | Finnøy vassverk | LADSTEINSVATNET |  | 0 | Innsjø | Krisekilde | Overflatevann | BLEIVATNET SILHUS | Reserveanlegg |  | 0 | [6 empty] | 1 |  |  | 1
2013 | Distriktskontoret Midt-Rogaland | 1141 | Finnøy | 995929112 | ATLATVEIT UTBYGGINGSSELSKAP AS | Havåsen Vannverk | Havåsen Vannverk |  | 0 | Innsjø | Hovedkilde | Overflatevann |  |  |  | 0
2013 | Distriktskontoret Haugalandet | 1145 | Bokn | 876672502 | BOKN VANNVERK | Kyrkjebygda vassverk, Bokn kommune | TORLANDSVATN |  | 196476 | Innsjø | Hovedkilde | Overflatevann | Vaulen behandlingsanlegg | Hovedanlegg |  | 132268 |  |  | 1 |  |  | 1 | 1 |  |  | 1
2013 | Distriktskontoret Haugalandet | 1146 | Tysvær | 973911252 | TYSVÆR - KOMMUNALE VASSVERK | Hervik vassverk | Hovåstjørna |  | 33306 | Innsjø | Hovedkilde | Overflatevann | Behandlingsanlegg | Hovedanlegg |  | 33306 |  |  | 1 |  |  | 1 | 1 |  |  | 1
2013 | Distriktskontoret Haugalandet | 1146 | Tysvær | 973911252 | TYSVÆR - KOMMUNALE VASSVERK | Hinderåvåg vassverk | LYSEVATNET |  | 137860 | Innsjø | Hovedkilde | Overflatevann | BEHANDLINGSANLEGG | Hovedanlegg |  | 137860 | [5 empty] | 1 |  |  |  | 1
2013 | Distriktskontoret Haugalandet | 1146 | Tysvær | 972509639 | ÅSMUND SANDVIK | Sandvik vannverk | Borebrønn 2 |  | 0 | Borebrønn (fjell) | Hovedkilde | Grunnvann | Behandlingsanlegg | Hovedanlegg |  | 0
2013 | Distriktskontoret Haugalandet | 1146 | Tysvær | 972509639 | ÅSMUND SANDVIK | Sandvik vannverk | Borebrønn 1 |  | 0 | Borebrønn (fjell) | Hovedkilde | Grunnvann | Behandlingsanlegg | Hovedanlegg |  | 0
2013 | Distriktskontoret Haugalandet | 1146 | Tysvær | 973911252 | TYSVÆR - KOMMUNALE VASSVERK | Skjoldastraumen vassverk | MÅVATNET |  | 196402 | Innsjø | Hovedkilde | Overflatevann | Skjoldastraumen renseanlegg | Hovedanlegg |  | 196402 | [5 empty] | 1 |  |  |  | 1
2013 | Distriktskontoret Haugalandet | 1146 | Tysvær | 973911252 | TYSVÆR - KOMMUNALE VASSVERK | Tysværvåg vassverk | ÅDNAVATNET |  | 509756 | Innsjø | Hovedkilde | Overflatevann | UV-ANLEGG LØNNING | Hovedanlegg |  | 509756 | [5 empty] | 1 |  |  |  | 1
2013 | Distriktskontoret Haugalandet | 1149 | Karmøy | 976828984 | KARMØY VANNVERK | KARMØY VANNVERK | SØRE BREKKEVANN |  | 6962706 | Innsjø | Hovedkilde | Overflatevann | BREKKE VANNBEHANDLINGSANLEGG | Hovedanlegg |  | 6852706 |  |  | 1 |  |  | 1 | 1
2013 | Distriktskontoret Haugalandet | 1149 | Karmøy | 994123769 | SYRE VANNVERK | Syre vannverk | STORE GRØDEMSVATN | 2014-02-14 | 0 | Innsjø | Hovedkilde | Overflatevann | Syre vannverk behandlingsanlegg | Hovedanlegg | 2014-02-14 | 0 | [5 empty] | 1 |  |  |  | 1
2013 | Distriktskontoret Haugalandet | 1149 | Karmøy | 813606682 | SYRE VANNVERK SA | Syre vannverk SA | STORE GRØDEMSVATN |  | 0 | Innsjø | Hovedkilde | Overflatevann | Syre vannverk behandlingsanlegg | Hovedanlegg |  | 0 | [5 empty] | 1
2013 | Distriktskontoret Haugalandet | 1151 | Utsira | 987478179 | UTSIRA VANNVERK | Utsira Vannverk | LAUGARVATN |  | 62610 | Innsjø | Hovedkilde | Overflatevann | RENSEANLEGGET | Hovedanlegg |  | 46923 |  |  | 1 |  |  | 1 |  |  |  | 1
2013 | Distriktskontoret Haugalandet | 1160 | Vindafjord | 997872509 | BERGE SAG HYTTETOMTER AS | Botn Vest Hyttefelt v/ Berge Sag& Trelast | Botn Vest Hyttefelt vannkilder |  | 0 | Borebrønn (fjell) | Hovedkilde | Grunnvann | Vannbehandlingsanlegg for Botn Vest Hyttefelt v/ Berge Sag& Trelast | Hovedanlegg |  | 2500 | [5 empty] | 1
2013 | Distriktskontoret Haugalandet | 1160 | Vindafjord | 974141744 | HOGGANVIK LANDSBY | Hogganvik Landsby - vannforsyningssystem | Brønn ved bekk |  | 0 | Elv/bekk | Hovedkilde | Overflatevann | UV-anlegg | Hovedanlegg |  | 0
2013 | Distriktskontoret Haugalandet | 1160 | Vindafjord | 989108107 | VINDAFJORD - KOMMUNALE VASSVERK | Imsland vassverk | HUSTVEITELVA |  | 0 | Elv/bekk | Krisekilde | Overflatevann | PUMPESTASJON V/HUSTVEITELVA | Hovedanlegg |  | 74978 | [5 empty] | 1
2013 | Distriktskontoret Haugalandet | 1160 | Vindafjord | 989108107 | VINDAFJORD - KOMMUNALE VASSVERK | Imsland vassverk | Ny brønn nr 2 |  | 0 | Borebrønn (løsmasse) | Hovedkilde | Grunnvann | PUMPESTASJON V/HUSTVEITELVA | Hovedanlegg |  | 74978 | [5 empty] | 1
2013 | Distriktskontoret Haugalandet | 1160 | Vindafjord | 989108107 | VINDAFJORD - KOMMUNALE VASSVERK | Imsland vassverk | BRØNN VED HUSTVEITELVA |  | 0 | Overflatebrønn | Reservekilde | Grunnvann | PUMPESTASJON V/HUSTVEITELVA | Hovedanlegg |  | 74978 | [5 empty] | 1
2013 | Distriktskontoret Haugalandet | 1160 | Vindafjord | 989108107 | VINDAFJORD - KOMMUNALE VASSVERK | Imsland vassverk | Ny brønn nr 1 |  | 0 | Borebrønn (løsmasse) | Hovedkilde | Grunnvann | PUMPESTASJON V/HUSTVEITELVA | Hovedanlegg |  | 74978 | [5 empty] | 1
2013 | Distriktskontoret Haugalandet | 1160 | Vindafjord | 989108107 | VINDAFJORD - KOMMUNALE VASSVERK | Imsland vassverk | Ny brønn nr 3 |  | 0 | Borebrønn (løsmasse) | Hovedkilde | Grunnvann | PUMPESTASJON V/HUSTVEITELVA | Hovedanlegg |  | 74978 | [5 empty] | 1
2013 | Distriktskontoret Haugalandet | 1160 | Vindafjord | 989108107 | VINDAFJORD - KOMMUNALE VASSVERK | Raunes vassverk, Vindafjord kommune | RAUNESVATNET |  | 543810 | Innsjø | Hovedkilde | Overflatevann | RAUNES | Hovedanlegg |  | 375041 | 1 |  |  |  |  | 1 |  |  |  | 1
2013 | Distriktskontoret Haugalandet | 1160 | Vindafjord | 989108107 | VINDAFJORD - KOMMUNALE VASSVERK | Sandeid vassverk | TRODALSELVA |  | 0 | Elv/bekk | Krisekilde | Overflatevann | HÅLANDSDALEN | Hovedanlegg |  | 369783 | [5 empty] | 1 | 1
2013 | Distriktskontoret Haugalandet | 1160 | Vindafjord | 989108107 | VINDAFJORD - KOMMUNALE VASSVERK | Sandeid vassverk | HÅLANDSDALEN (HOVEDKILDE) |  | 369783 | Kildeutspring | Hovedkilde | Grunnvann | HÅLANDSDALEN | Hovedanlegg |  | 369783 | [5 empty] | 1 | 1
2013 | Distriktskontoret Haugalandet | 1160 | Vindafjord | 989108107 | VINDAFJORD - KOMMUNALE VASSVERK | Sandeid vassverk | HÅLANDSDALEN (HOVEDKILDE) 2 |  | 0 | Kildeutspring | Hovedkilde | Grunnvann | HÅLANDSDALEN | Hovedanlegg |  | 369783 | [5 empty] | 1 | 1
2013 | Distriktskontoret Haugalandet | 1160 | Vindafjord | 989108107 | VINDAFJORD - KOMMUNALE VASSVERK | Skjold Vassverk Vindafjord kommune | STEMMETJØRN |  | 543810 | Innsjø | Hovedkilde | Overflatevann | SKJOLD VASSVERK | Hovedanlegg |  | 416304 | 1 |  |  |  |  | 1
2013 | Distriktskontoret Haugalandet | 1160 | Vindafjord | 987154004 | VIKEBYGD VASSVERK SA | Vikebygd Vassverk A/L | LANGAVATNET |  | 110734 | Innsjø | Hovedkilde | Overflatevann | Vikebygd Vassverk Behandlingsanlegg | Hovedanlegg |  | 79096 | 1 |  |  |  |  | 1 |  |  |  | 1
2013 | Distriktskontoret Haugalandet | 1160 | Vindafjord | 989108107 | VINDAFJORD - KOMMUNALE VASSVERK | Vikedal vassverk Vindafjord kommune | TERNAVATNET |  | 185606 | Innsjø | Hovedkilde | Overflatevann | VIKEDAL BEHANDLINGSANLEGG | Hovedanlegg |  | 185606 | [5 empty] | 1
2013 | Distriktskontoret Haugalandet | 1160 | Vindafjord | 873308672 | ØLEN VASSVERK SA | Ølen vassverk | SØNDENÅVASSDRAGET |  | 6659470 | Elv/bekk | Hovedkilde | Overflatevann | ØLEN VANNBEHANDLINGSANLEGG | Hovedanlegg |  | 632065 |  |  | 1 |  |  | 1
2013 | Distriktskontoret Haugalandet | 1160 | Vindafjord | 873308672 | ØLEN VASSVERK SA | Ølen vassverk - Bjoa | INNBJOVATNET |  | 80554 | Innsjø | Hovedkilde | Overflatevann | BJOA VANNBEHANDLINGSANLEGG | Hovedanlegg |  | 68660 |  |  | 1 |  |  | 1
2013 | Distriktskontoret Bergen og Omland | 1201 | Bergen | 974600951 | Bergen kommune vann- og avløpsetaten | Bergen vannverk | Inntakspunkt Jordalsvatnet - Bergen vannverk-Jordalsvatnet |  | 7990871 | Innsjø | Hovedkilde | Overflatevann | Behandlingsanlegg - Bergen vannverk-Jordalsvatnet | Hovedanlegg |  | 7471987 |  |  | 1 |  |  | 1 |  |  |  | 1
2013 | Distriktskontoret Bergen og Omland | 1201 | Bergen | 974600951 | Bergen kommune vann- og avløpsetaten | Bergen vannverk | Inntakspunkt Korlatjørn - Bergen vannverk-Espeland |  | 0 | Innsjø | Hovedkilde | Overflatevann | Behandlingsanlegg - Bergen vannverk-Espeland | Hovedanlegg |  | 5366903 | [5 empty] | 1 | 1 |  |  | 1
2013 | Distriktskontoret Bergen og Omland | 1201 | Bergen | 974600951 | Bergen kommune vann- og avløpsetaten | Bergen vannverk | Inntakspunkt Svartavatnet - Bergen vannverk-Espeland |  | 5488151 | Innsjø | Hovedkilde | Overflatevann | Behandlingsanlegg - Bergen vannverk-Espeland | Hovedanlegg |  | 5366903 | [5 empty] | 1 | 1 |  |  | 1
2013 | Distriktskontoret Bergen og Omland | 1201 | Bergen | 974600951 | Bergen kommune vann- og avløpsetaten | Bergen vannverk | Inntakspunkt Gamsebotntjørn - Bergen vannverk-Gamsebotntjørn |  | 250 | Innsjø | Hovedkilde | Overflatevann | Behandlingsanlegg - Bergen vannverk-Gamsebotntjørn | Reserveanlegg |  | 250 | [6 empty] | 1
2013 | Distriktskontoret Bergen og Omland | 1201 | Bergen | 974600951 | Bergen kommune vann- og avløpsetaten | Bergen vannverk | Inntakspunkt Søndre Gløvrevatn. Nordre Gløvrevatn. Stemmevatn - Bergen vannverk-Sædalen |  | 2327995 | Innsjø | Hovedkilde | Overflatevann | Behandlingsanlegg - Bergen vannverk-Sædalen | Hovedanlegg |  | 2313370 |  |  | 1 |  |  | 1 |  |  |  | 1
2013 | Distriktskontoret Bergen og Omland | 1201 | Bergen | 974600951 | Bergen kommune vann- og avløpsetaten | Bergen vannverk | Inntakspunkt Ulvvatnet (Svartavatnet) - Bergen vannverk-Kismul |  | 2718140 | Innsjø | Hovedkilde | Overflatevann | Behandlingsanlegg - Bergen vannverk-Kismul | Hovedanlegg |  | 2707444 |  |  | 1 |  |  | 1 |  |  |  | 1
2013 | Distriktskontoret Bergen og Omland | 1201 | Bergen | 974600951 | Bergen kommune vann- og avløpsetaten | Bergen vannverk | Inntakspunkt Storavatn - Bergen vannverk-Storavatn |  | 0 | Innsjø | Krisekilde | Overflatevann | Behandlingsanlegg - Bergen vannverk-Storavatn | Reserveanlegg |  | 0 | [5 empty] | 1 | 1
2013 | Distriktskontoret Bergen og Omland | 1201 | Bergen | 974600951 | Bergen kommune vann- og avløpsetaten | Bergen vannverk | Inntakspunkt Svartediket - Bergen vannverk-Svartediket |  | 17787660 | Innsjø | Hovedkilde | Overflatevann | Behandlingsanlegg - Bergen vannverk-Svartediket | Hovedanlegg |  | 17944802 |  |  | 1 |  |  | 1 |  |  |  | 1
2013 | Distriktskontoret Bergen og Omland | 1201 | Bergen | 974600951 | Bergen kommune vann- og avløpsetaten | Bergen vannverk | Inntakspunkt Baugetveitstemma - Bergen vannverk-Baugetveitstemma |  | 0 | Innsjø | Krisekilde | Overflatevann | Behandlingsanlegg Bergen vannverk-Baugetveitstemma | Reserveanlegg |  | 0 | [6 empty] | 1
2013 | Distriktskontoret Bergen og Omland | 1201 | Bergen | 974600951 | Bergen kommune vann- og avløpsetaten | Bergen vannverk | Inntakspunkt Raudtjørn - Bergen vannverk-Raudtjørn |  | 0 | Innsjø | Krisekilde | Overflatevann | Behandlingsanlegg - Bergen vannverk-Raudtjørn | Reserveanlegg |  | 0 | [6 empty] | 1
2013 | Distriktskontoret Bergen og Omland | 1201 | Bergen | 974600951 | Bergen kommune vann- og avløpsetaten | Bergen vannverk | Inntakspunkt Sætervatnet - Bergen vannverk-Sætervann |  | 0 | Innsjø | Krisekilde | Overflatevann | Behandlingsanlegg - Bergen vannverk-Sætervann | Reserveanlegg |  | 0 | [6 empty] | 1
2013 | Distriktskontoret Bergen og Omland | 1201 | Bergen | 981884108 | Bergen kommunale bygg | Hordnestunet vannforsyningssystem | Borehull Hordnestunet vannforsyningssystem |  | 1850 | Borebrønn (fjell) | Hovedkilde | Grunnvann | Behandlingsanlegg - Hordnestunet vannforsyningssystem | Hovedanlegg |  | 1850 | [5 empty] | 1
2013 | Distriktskontoret Bergen og Omland | 1201 | Bergen | 974600951 | Bergen kommune vann- og avløpsetaten | Risnæs vannverk | Inntakspunkt Risnæselva - Risnæs vannverk | 2014-10-01 | 17770 | Elv/bekk | Hovedkilde | Overflatevann | Behandlingsanlegg - Risnæs vannverk | Hovedanlegg | 2014-10-01 | 17770 | [5 empty] | 1 | 1
2013 | Distriktskontoret Bergen og Omland | 1201 | Bergen | 912935736 | Storsand Panorama Vannverk | Storsand Panorama Vannverk | Brønn II, Nord |  | 0 | Borebrønn (fjell) | Hovedkilde | Grunnvann | Storsand Panorama behandlingsanlegg | Hovedanlegg |  | 0 | [5 empty] | 1
2013 | Distriktskontoret Bergen og Omland | 1201 | Bergen | 912935736 | Storsand Panorama Vannverk | Storsand Panorama Vannverk | Brønn I, sør |  | 0 | Borebrønn (løsmasse) | Hovedkilde | Grunnvann | Storsand Panorama behandlingsanlegg | Hovedanlegg |  | 0 | [5 empty] | 1
2013 | Distriktskontoret Bergen og Omland | 1201 | Bergen | 987417099 | Torvetua huseierlag BA | Torvetua vannverk | Grunnvannsbrønn 2 |  | 0 | Borebrønn (fjell) | Hovedkilde | Grunnvann | Behandlingsanlegg - Torvetua vannverk | Hovedanlegg |  | 5708 | [5 empty] | 1
2013 | Distriktskontoret Bergen og Omland | 1201 | Bergen | 987417099 | Torvetua huseierlag BA | Torvetua vannverk | Grunnvannsbrønn 1 |  | 0 | Borebrønn (fjell) | Hovedkilde | Grunnvann | Behandlingsanlegg - Torvetua vannverk | Hovedanlegg |  | 5708 | [5 empty] | 1
2013 | Distriktskontoret Bergen og Omland | 1201 | Bergen | 981884108 | Bergen kommunale bygg | Unneland barnehage vannforsyningssystem | Brønn- Unneland barnehage vannforsyningssystem |  | 900 |  |  | NULL | Behandlingsanlegg - Unneland barnehage vannforsyningssystem |  |  | 900
2013 | Distriktskontoret Hallingdal | 1201 | Bergen | 911739879 | USTAOSET VANNFORSYNING SA | Ustaoset vannforsyningsystem | Borebrønn 1 |  | 1100 | Borebrønn (fjell) | Hovedkilde | Grunnvann | Uv-anlegg | Hovedanlegg |  | 2500 | [5 empty] | 1
2013 | Distriktskontoret Hallingdal | 1201 | Bergen | 911739879 | USTAOSET VANNFORSYNING SA | Ustaoset vannforsyningsystem | Borebrønn 2 |  | 1400 | Borebrønn (fjell) | Hovedkilde | Grunnvann | Uv-anlegg | Hovedanlegg |  | 2500 | [5 empty] | 1
2013 | Distriktskontoret Hardanger og Voss | 1201 | Bergen | 896065742 | SVEO VANNVERK | Vassforsyningssystem | Inntakspunkt |  | 0 | Borebrønn (fjell) | Hovedkilde | Grunnvann |  |  |  | 0
2013 | Distriktskontoret Haugalandet | 1211 | Etne | 974592614 | ETNE - KOMMUNALE VASSVERK | Etnesjøen vassverk | SILDEBEKK |  | 258583 | Elv/bekk | Hovedkilde | Overflatevann | Vannbehandlingsanlegg Etnesjøen | Hovedanlegg |  | 258583 | [5 empty] | 1
2013 | Distriktskontoret Haugalandet | 1211 | Etne | 974592614 | ETNE - KOMMUNALE VASSVERK | Fjæra Skule vassverk | Fjellbrønn |  | 0 | Borebrønn (fjell) | Hovedkilde | Grunnvann | Vannbehandlingsanlegg for Vassverk Fjæra Skule | Hovedanlegg |  | 60 | [5 empty] | 1 |  |  |  | 1
2013 | Distriktskontoret Haugalandet | 1211 | Etne | 974592614 | ETNE - KOMMUNALE VASSVERK | Kambe vassverk | OPPKOMME KAMBELIA |  | 20000 | Kildeutspring | Hovedkilde | Grunnvann | Vannbehandlingsanlegg Kambe | Hovedanlegg |  | 20000 | [5 empty] | 1
2013 | Distriktskontoret Haugalandet | 1211 | Etne | 992517166 | Mortveit Hyttefelt Velforening - vannforsyning | Mortveit Hyttefelt | Motveitvatnet |  | 1600 | Innsjø | Hovedkilde | Overflatevann |  |  |  | 0
2013 | Distriktskontoret Haugalandet | 1211 | Etne | 992517166 | Mortveit Hyttefelt Velforening - vannforsyning | Mortveit Hyttefelt | Brønn 2 |  | 0 | Borebrønn (fjell) | Reservekilde | Grunnvann |  |  |  | 0
2013 | Distriktskontoret Haugalandet | 1211 | Etne | 991503269 | Rullestad aktiv fritid | Rullestad aktiv fritid - vannforsyningssystem | Borebrønn i fjell |  | 0 | Borebrønn (fjell) | Hovedkilde | Grunnvann |  |  |  | 0
2013 | Distriktskontoret Haugalandet | 1211 | Etne | 974592614 | ETNE - KOMMUNALE VASSVERK | Rygg vassverk | Borebrønn |  | 0 | Borebrønn (fjell) | Hovedkilde | Grunnvann | Vannbehandlingsanlegg for Rygg vassverk | Hovedanlegg |  | 0
2013 | Distriktskontoret Haugalandet | 1211 | Etne | 973310011 | SKÅNEVIK VASSVERK | Skånevik vassverk SA | Skånevik vassverk SA - Tjellevatn |  | 208000 | Innsjø | Hovedkilde | Overflatevann | Skånevik vassverk SA - Tjelle | Hovedanlegg |  | 147000 |  |  | 1 |  |  | 1
2013 | Distriktskontoret Haugalandet | 1211 | Etne | 986952926 | Småfolk Barnehage AS | Småfolk vassverk | Brønn |  | 0 | Borebrønn (fjell) | Hovedkilde | Grunnvann |  |  |  | 0
2013 | Distriktskontoret Haugalandet | 1211 | Etne | 974592614 | ETNE - KOMMUNALE VASSVERK | Tesdal vassverk | Tesdal Vassverk |  | 0 | Elv/bekk | Hovedkilde | Overflatevann |  |  |  | 0
2013 | Distriktskontoret Haugalandet | 1211 | Etne | 974592614 | ETNE - KOMMUNALE VASSVERK | Tjelmeland vassverk | Råvannskilde - fjellbrønn |  | 5500 | Borebrønn (fjell) | Hovedkilde | Grunnvann | Vannbehandlingsanlegg for Tjelmeland vassverk | Hovedanlegg |  | 5500 | [5 empty] | 1
2013 | Distriktskontoret Haugalandet | 1216 | Sveio | 987849495 | SVEIO - KOMMUNALE VASSVERK | Førde Vassverk | JOAVATNET |  | 0 | Innsjø | Hovedkilde | Overflatevann | RENSEANLEGG JOAVATN | Hovedanlegg |  | 0 | 1 |  |  |  |  | 1 |  |  |  | 1
2013 | Distriktskontoret Haugalandet | 1216 | Sveio | 987849495 | SVEIO - KOMMUNALE VASSVERK | Sveio Vassverk | FUREVATNET |  | 0 | Innsjø | Hovedkilde | Overflatevann | VASSPUMPESTASJON FUREVATN | Hovedanlegg |  | 0 | [5 empty] | 1 |  |  |  | 1
2013 | Distriktskontoret Sunnhordland | 1219 | Bømlo | 985246572 | BØMLO VATN OG AVLØPSSELSKAP AS | Bømlo Vassverk | Hollundsvatnet |  | 1348617 | Innsjø | Hovedkilde | Overflatevann | Hollundsvatnet VBA | Hovedanlegg |  | 1123848 |  |  | 1 |  |  | 1
2013 | Distriktskontoret Sunnhordland | 1219 | Bømlo | 985246572 | BØMLO VATN OG AVLØPSSELSKAP AS | Bømlo Vassverk | Finnåsvatnet |  | 861028 | Innsjø | Hovedkilde | Overflatevann | Åreiddalen VBA | Hovedanlegg |  | 717524 |  |  | 1 |  |  | 1
2013 | Distriktskontoret Sunnhordland | 1219 | Bømlo | 985246572 | BØMLO VATN OG AVLØPSSELSKAP AS | Søre Bømlo Vassverk | KVERNAVATNET |  | 302434 | Innsjø | Hovedkilde | Overflatevann | Vorland VBA | Hovedanlegg |  | 252029 |  |  | 1 |  |  | 1
2013 | Distriktskontoret Sunnhordland | 1221 | Stord | 874563412 | Stord vassverk | Stord vassverk | TYSEVASSDRAGET |  | 4611867 | Innsjø | Hovedkilde | Overflatevann | VASSHANDSAMINGSSTASJON | Hovedanlegg |  | 4204345 |  |  | 1 |  |  | 1 |  |  |  | 1
2013 | Distriktskontoret Sunnhordland | 1221 | Stord | 874563412 | Stord vassverk | Stord vassverk | Ravatnet - Reservekjelde |  | 0 | Innsjø | Reservekilde | Overflatevann |  |  |  | 0
2013 | Distriktskontoret Sunnhordland | 1222 | Fitjar | 976672844 | ANLEGGSTENESTA I FITJAR DRIFT/VEDLIKEHALD ETC | FITJAR VASSVERK | SVARTAVATNET |  | 545021 | Innsjø | Hovedkilde | Overflatevann | RENSEANLEGGET | Hovedanlegg |  | 545021 | [5 empty] | 1 |  |  |  | 1
2013 | Distriktskontoret Sunnhordland | 1223 | Tysnes | 993683124 | LUNDE VASSLAG | Lunde vasslag | Vevatnet, infiltrasjonsbrunnar |  | 67690 | Borebrønn (løsmasse) | Hovedkilde | Grunnvann |  |  |  | 0
2013 | Distriktskontoret Sunnhordland | 1223 | Tysnes | 993668265 | ONARHEIM VASSVERK SA | ONARHEIM VASSVERK | Lauvåsvatnet inntakspunkt |  | 93634 | Innsjø | Hovedkilde | Overflatevann | Vattedal renseanlegg | Hovedanlegg |  | 80987 |  |  | 1 |  |  | 1 |  |  |  | 1
2013 | Distriktskontoret Sunnhordland | 1223 | Tysnes | 973306707 | TYSNES VASSVERK SA | TYSNES VASSVERK SA | VÅGSTJØRNA |  | 162225 | Innsjø | Hovedkilde | Overflatevann | VÅGSTJØRNA RENSEANLEGG | Hovedanlegg |  | 117555 | 1 |  |  |  |  | 1 |  |  |  | 1
2013 | Distriktskontoret Sunnhordland | 1223 | Tysnes | 993668206 | UGGDAL VASSLAG SA | Uggdal vasslag | Stora Laugo |  | 90959 | Innsjø | Hovedkilde | Overflatevann | Uggdal vasslag | Hovedanlegg |  | 70910 |  |  | 1 |  |  | 1 |  |  |  | 1
2013 | Distriktskontoret Sunnhordland | 1224 | Kvinnherad | 997173341 | FATLAND VASSVERK PL | Fatland vassverk PL | Inntakspunkt |  | 4500 | Kildeutspring | Hovedkilde | Grunnvann |  |  |  | 0
2013 | Distriktskontoret Sunnhordland | 1224 | Kvinnherad | 974614898 | TEKNISKE TENESTER | Hattebergsdalen vasshandsamingsanlegg | Etter turbin Muradalen kraftstasjon |  | 9000900 | Elv/bekk | Hovedkilde | Overflatevann |  |  |  | 0
2013 | Distriktskontoret Sunnhordland | 1224 | Kvinnherad | 974614898 | TEKNISKE TENESTER | HERØYSUND VASSVERK | HELVIKELVA |  | 138700 | Elv/bekk | Hovedkilde | Overflatevann | HERØYSUND VASSVERK | Hovedanlegg |  | 95615 | 1 | [5 empty] | 1
2013 | Distriktskontoret Sunnhordland | 1224 | Kvinnherad | 974614898 | TEKNISKE TENESTER | Husnes vassverk | HELLANDSELVA |  | 1182965 | Elv/bekk | Hovedkilde | Overflatevann | HELLANDSELVA VASSBEHANDLINGSANLEGG | Hovedanlegg |  | 1156355 |  |  | 1 |  |  | 1
2013 | Distriktskontoret Sunnhordland | 1224 | Kvinnherad | 974614898 | TEKNISKE TENESTER | Husnes vassverk | BJØRKEDALSDAMMEN |  | 0 | Innsjø | Krisekilde | Overflatevann | HELLANDSELVA VASSBEHANDLINGSANLEGG | Hovedanlegg |  | 1156355 |  |  | 1 |  |  | 1
2013 | Distriktskontoret Sunnhordland | 1224 | Kvinnherad | 974614898 | TEKNISKE TENESTER | Sandvoll vassverk | BEKK FRA NAUTAVATN |  | 173000 | Elv/bekk | Hovedkilde | Overflatevann | Vannbehandlingsanlegg for Sandvoll vassverk | Hovedanlegg |  | 127994 | [5 empty] | 1
2013 | Distriktskontoret Sunnhordland | 1224 | Kvinnherad | 973314831 | USKEDAL VASSVERK SA | Uskedal Vassverk SA | EIK ELVA |  | 250000 | Elv/bekk | Hovedkilde | Overflatevann | BERSON | Reserveanlegg |  | 150000 | [5 empty] | 1 |  |  |  | 1
2013 | Distriktskontoret Sunnhordland | 1224 | Kvinnherad | 973314831 | USKEDAL VASSVERK SA | Uskedal Vassverk SA | EIK ELVA |  | 250000 | Elv/bekk | Hovedkilde | Overflatevann | Vannbehandlingsanlegg | Hovedanlegg |  | 250000 | [5 empty] | 1 |  |  |  | 1
2013 | Distriktskontoret Sunnhordland | 1224 | Kvinnherad | 974614898 | TEKNISKE TENESTER | Varaldsøy Vassverk | GJUVSLANDSELVA |  | 88450 | Elv/bekk | Hovedkilde | Overflatevann | VARALDSØY BEH.ANLEGG | Hovedanlegg |  | 68043 | 1
2013 | Distriktskontoret Sunnhordland | 1224 | Kvinnherad | 974614898 | TEKNISKE TENESTER | Ænes Vassverk | Grunnvassbrunnar ved Æneselva |  | 36904 | Borebrønn (løsmasse) | Hovedkilde | Grunnvann | Vannbehandlingsanlegg for Ænes Vassverk | Hovedanlegg |  | 36904
2013 | Distriktskontoret Sunnhordland | 1224 | Kvinnherad | 974614898 | TEKNISKE TENESTER | Ølve og Hatlestrand vassverk | BROTHØLEN |  | 280000 | Innsjø | Hovedkilde | Overflatevann | ROALDSTVEIT | Hovedanlegg |  | 273829 | [5 empty] | 1
2013 | Distriktskontoret Hardanger og Voss | 1227 | Jondal | 973315196 | HERAND VASSLAG SA | Herand vasslag | STORELVA |  | 50000 | Elv/bekk | Hovedkilde | Overflatevann |  |  |  | 0
2013 | Distriktskontoret Hardanger og Voss | 1227 | Jondal | 874580112 | JONDAL KOMMUNE TEKNISK OG NÆRING | Jondal vassverk v/ Teknisk etat | STØLSDALSELVA |  | 75000 | Elv/bekk | Hovedkilde | Overflatevann | Behandlingsanlegg | Hovedanlegg |  | 75000 | [5 empty] | 1
2013 | Distriktskontoret Hardanger og Voss | 1227 | Jondal | 998691400 | Torsnes Vassverk SA v/ Guttorm Torsnes | Torsnes vassverk SA v/ Øystein Torsnes | TORSNESELVA |  | 1500 | Elv/bekk | Hovedkilde | Overflatevann |  |  |  | 0
2013 | Distriktskontoret Hardanger og Voss | 1228 | Odda | 974615061 | ODDA KOMMUNE, VAR-TJENESTEN | Håra vannverk | REINSÅNA |  | 32618 | Elv/bekk | Hovedkilde | Overflatevann | Håra Vannverk | Hovedanlegg |  | 36077 | [5 empty] | 1 | 1
2013 | Distriktskontoret Hardanger og Voss | 1228 | Odda | 974615061 | ODDA KOMMUNE, VAR-TJENESTEN | Odda vannverk | JORDAL |  | 167840 | Borebrønn (løsmasse) | Hovedkilde | Grunnvann | ÅSTØD | Hovedanlegg |  | 1029509 | [5 empty] | 1
2013 | Distriktskontoret Hardanger og Voss | 1228 | Odda | 974615061 | ODDA KOMMUNE, VAR-TJENESTEN | Odda vannverk | SANDVINVATNET |  | 0 | Innsjø | Krisekilde | Overflatevann | ÅSTØD | Hovedanlegg |  | 1029509 | [5 empty] | 1
2013 | Distriktskontoret Hardanger og Voss | 1228 | Odda | 974615061 | ODDA KOMMUNE, VAR-TJENESTEN | Odda vannverk | JORDAL 3 |  | 363661 | Borebrønn (løsmasse) | Hovedkilde | Grunnvann | ÅSTØD | Hovedanlegg |  | 1029509 | [5 empty] | 1
2013 | Distriktskontoret Hardanger og Voss | 1228 | Odda | 974615061 | ODDA KOMMUNE, VAR-TJENESTEN | Odda vannverk | JORDAL 2 |  | 491730 | Borebrønn (løsmasse) | Hovedkilde | Grunnvann | ÅSTØD | Hovedanlegg |  | 1029509 | [5 empty] | 1
2013 | Distriktskontoret Hardanger og Voss | 1228 | Odda | 974615061 | ODDA KOMMUNE, VAR-TJENESTEN | Røldal vannverk | KALVSØYNA |  | 82080 | Borebrønn (løsmasse) | Hovedkilde | Grunnvann |  |  |  | 0
2013 | Distriktskontoret Hardanger og Voss | 1228 | Odda | 974615061 | ODDA KOMMUNE, VAR-TJENESTEN | Røldal vannverk | KALVSØYNA 2 |  | 53949 | Borebrønn (løsmasse) | Hovedkilde | Grunnvann |  |  |  | 0
2013 | Distriktskontoret Hardanger og Voss | 1228 | Odda | 974615061 | ODDA KOMMUNE, VAR-TJENESTEN | Seljestad vannverk | Stølselva |  | 61518 | Elv/bekk | Reservekilde | Overflatevann | KORLEVOLL | Hovedanlegg |  | 85565 | [5 empty] | 1 | 1
2013 | Distriktskontoret Hardanger og Voss | 1228 | Odda | 974615061 | ODDA KOMMUNE, VAR-TJENESTEN | Seljestad vannverk | TANGEN |  | 24047 | Borebrønn (løsmasse) | Hovedkilde | Grunnvann | KORLEVOLL | Hovedanlegg |  | 85565 | [5 empty] | 1 | 1
2013 | Distriktskontoret Hardanger og Voss | 1228 | Odda | 974615061 | ODDA KOMMUNE, VAR-TJENESTEN | Skare vannverk | SVORTEBEKK |  | 39799 | Kildeutspring | Hovedkilde | Grunnvann | SKARE | Hovedanlegg |  | 39799 | [5 empty] | 1
2013 | Distriktskontoret Hardanger og Voss | 1228 | Odda | 974615061 | ODDA KOMMUNE, VAR-TJENESTEN | TOKHEIM VANNVERK | TOKHEIMSELVA |  | 275264 | Elv/bekk | Hovedkilde | Overflatevann | TOKHEIM VANNVERK | Hovedanlegg |  | 275372 | [5 empty] | 1 | 1
2013 | Distriktskontoret Hardanger og Voss | 1228 | Odda | 974615061 | ODDA KOMMUNE, VAR-TJENESTEN | TOKHEIM VANNVERK | Eitrheimselva |  | 0 | Elv/bekk | Krisekilde | Overflatevann | TOKHEIM VANNVERK | Hovedanlegg |  | 275372 | [5 empty] | 1 | 1
2013 | Distriktskontoret Hardanger og Voss | 1228 | Odda | 974615061 | ODDA KOMMUNE, VAR-TJENESTEN | Tyssedal vannverk | TYSSO |  | 338678 | Elv/bekk | Hovedkilde | Overflatevann | Tyssedal | Hovedanlegg |  | 234132 | [5 empty] | 1
2013 | Distriktskontoret Hardanger og Voss | 1231 | Ullensvang herad | 976673158 | ANLEGGSTENESTA I ULLENSVANG DRIFT/VEDLIKEHALD ETC | Flisabakkane vassverk | FLISABAKKEN 2 |  | 0 | Borebrønn (fjell) | Hovedkilde | Grunnvann |  |  |  | 0
2013 | Distriktskontoret Hardanger og Voss | 1231 | Ullensvang herad | 976673158 | ANLEGGSTENESTA I ULLENSVANG DRIFT/VEDLIKEHALD ETC | Flisabakkane vassverk | FLISABAKKEN |  | 15000 | Borebrønn (fjell) | Hovedkilde | Grunnvann |  |  |  | 0
2013 | Distriktskontoret Hardanger og Voss | 1231 | Ullensvang herad | 976673158 | ANLEGGSTENESTA I ULLENSVANG DRIFT/VEDLIKEHALD ETC | Hauso vassverk | Hauso vsssverk |  | 0 | Innsjø | Hovedkilde | Overflatevann |  |  |  | 0
2013 | Distriktskontoret Hardanger og Voss | 1231 | Ullensvang herad | 976673158 | ANLEGGSTENESTA I ULLENSVANG DRIFT/VEDLIKEHALD ETC | Hauso vassverk | BOREBRØNN I FJELL 2 |  | 0 | Borebrønn (fjell) | Hovedkilde | Grunnvann | REINSEANLEGGET | Hovedanlegg |  | 9000 | [5 empty] | 1
2013 | Distriktskontoret Hardanger og Voss | 1231 | Ullensvang herad | 976673158 | ANLEGGSTENESTA I ULLENSVANG DRIFT/VEDLIKEHALD ETC | Hauso vassverk | KJELDER-OPPKOMMER |  | 0 | Kildeutspring | Hovedkilde | Grunnvann | REINSEANLEGGET | Hovedanlegg |  | 9000 | [5 empty] | 1
2013 | Distriktskontoret Hardanger og Voss | 1231 | Ullensvang herad | 976673158 | ANLEGGSTENESTA I ULLENSVANG DRIFT/VEDLIKEHALD ETC | Hauso vassverk | BOREBRØNN I FJELL |  | 0 | Borebrønn (fjell) | Hovedkilde | Grunnvann | REINSEANLEGGET | Hovedanlegg |  | 9000 | [5 empty] | 1
2013 | Distriktskontoret Hardanger og Voss | 1231 | Ullensvang herad | 912989267 | HORDATUN VASSVERK SA | Hordatun vassverk v/ Ingvald Aarsand | Dalsbrua reservekjelde |  | 0 | Elv/bekk | Krisekilde | Overflatevann | Behandlingsanlegg | Hovedanlegg |  | 21500 | [5 empty] | 1
2013 | Distriktskontoret Hardanger og Voss | 1231 | Ullensvang herad | 912989267 | HORDATUN VASSVERK SA | Hordatun vassverk v/ Ingvald Aarsand | Borebrønn 2 |  | 14900 | Borebrønn (løsmasse) | Hovedkilde | Grunnvann | Behandlingsanlegg | Hovedanlegg |  | 21500 | [5 empty] | 1
2013 | Distriktskontoret Hardanger og Voss | 1231 | Ullensvang herad | 912989267 | HORDATUN VASSVERK SA | Hordatun vassverk v/ Ingvald Aarsand | Borebrønn 1 |  | 6600 | Borebrønn (løsmasse) | Hovedkilde | Grunnvann | Behandlingsanlegg | Hovedanlegg |  | 21500 | [5 empty] | 1
2013 | Distriktskontoret Hardanger og Voss | 1231 | Ullensvang herad | 976673158 | ANLEGGSTENESTA I ULLENSVANG DRIFT/VEDLIKEHALD ETC | Kinsarvik vassverk | GRYTINGS-ELVA |  | 500000 | Elv/bekk | Hovedkilde | Overflatevann | KINSARVIK VASSRENSEANLEGG | Hovedanlegg |  | 500000 | [5 empty] | 1
2013 | Distriktskontoret Hardanger og Voss | 1231 | Ullensvang herad | 976673158 | ANLEGGSTENESTA I ULLENSVANG DRIFT/VEDLIKEHALD ETC | Legena vassverk | Legena vassverk |  | 0 | Borebrønn (løsmasse) | Hovedkilde | Grunnvann | BEHANDLINGSANLEGGET | Reserveanlegg |  | 160000
2013 | Distriktskontoret Hardanger og Voss | 1231 | Ullensvang herad | 976673158 | ANLEGGSTENESTA I ULLENSVANG DRIFT/VEDLIKEHALD ETC | Legena vassverk | Legena vassverk 2 |  | 0 | Borebrønn (løsmasse) | Hovedkilde | Grunnvann | BEHANDLINGSANLEGGET | Reserveanlegg |  | 160000
2013 | Distriktskontoret Hardanger og Voss | 1231 | Ullensvang herad | 976673158 | ANLEGGSTENESTA I ULLENSVANG DRIFT/VEDLIKEHALD ETC | Legena vassverk | Legena vassverk 2 |  | 0 | Borebrønn (løsmasse) | Hovedkilde | Grunnvann | BEHANDLINGSANLEGGET | Hovedanlegg |  | 160000 | [5 empty] | 1
2013 | Distriktskontoret Hardanger og Voss | 1231 | Ullensvang herad | 976673158 | ANLEGGSTENESTA I ULLENSVANG DRIFT/VEDLIKEHALD ETC | Legena vassverk | Legena vassverk |  | 0 | Borebrønn (løsmasse) | Hovedkilde | Grunnvann | BEHANDLINGSANLEGGET | Hovedanlegg |  | 160000 | [5 empty] | 1
2013 | Distriktskontoret Hardanger og Voss | 1231 | Ullensvang herad | 993689416 | Lofthus vassverk | Lofthus vassverk SA v/ Harald Gjernes | OPPKOMMER I LOFTHUSHAGEN |  | 69000 | Kildeutspring | Hovedkilde | Grunnvann |  |  |  | 0
2013 | Distriktskontoret Hardanger og Voss | 1231 | Ullensvang herad | 993689416 | Lofthus vassverk | Lofthus vassverk SA v/ Harald Gjernes | OPPKOMMER I LOFTHUSHAGANE |  | 0 | Kildeutspring | Hovedkilde | Grunnvann | Behandlingsanlegg | Hovedanlegg |  | 0 | [5 empty] | 1
2013 | Distriktskontoret Hardanger og Voss | 1231 | Ullensvang herad | 894124342 | Nesstrond vassverk | Nesstrond vassverk | OPPKOME URHEIMSLIA | 2014-03-21 | 14016 | Kildeutspring | Hovedkilde | Grunnvann |  |  |  | 0
2013 | Distriktskontoret Hardanger og Voss | 1231 | Ullensvang herad | 913606957 | NESSTROND VASSVERK SA | Nesstrond vassverk | OPPKOME URHEIMSLIA |  | 0 | Kildeutspring | Hovedkilde | Grunnvann |  |  |  | 0
2013 | Distriktskontoret Hardanger og Voss | 1231 | Ullensvang herad | 979967047 | OPEDAL VASSVERK SA | Opedal vassverk | Rosshagen |  | 100000 | Kildeutspring | Hovedkilde | Grunnvann | Vannbehandlingsanlegg for Opedal vassverk | Hovedanlegg |  | 100000 | [5 empty] | 1
2013 | Distriktskontoret Hardanger og Voss | 1231 | Ullensvang herad | 976673158 | ANLEGGSTENESTA I ULLENSVANG DRIFT/VEDLIKEHALD ETC | Segelgjerd vassverk | Brønn 1 |  | 0 | Borebrønn (fjell) | Hovedkilde | Grunnvann | Behandlingsanlegg | Hovedanlegg |  | 11000 | [5 empty] | 1
2013 | Distriktskontoret Hardanger og Voss | 1231 | Ullensvang herad | 976673158 | ANLEGGSTENESTA I ULLENSVANG DRIFT/VEDLIKEHALD ETC | Segelgjerd vassverk | Brønn 2 |  | 0 | Borebrønn (fjell) | Hovedkilde | Grunnvann | Behandlingsanlegg | Hovedanlegg |  | 11000 | [5 empty] | 1
2013 | Distriktskontoret Hardanger og Voss | 1231 | Ullensvang herad | 976673158 | ANLEGGSTENESTA I ULLENSVANG DRIFT/VEDLIKEHALD ETC | Syreflot vassverk | ROGDABERGBEKKEN |  | 60000 | Elv/bekk | Hovedkilde | Overflatevann | SYREFLOT VASSRENSEANLEGG | Hovedanlegg |  | 60000 | [5 empty] | 1 | 1
2013 | Distriktskontoret Hardanger og Voss | 1231 | Ullensvang herad | 973321757 | UTNE VASSVERK P/L | Utne vassverk | DEMMENA |  | 0 | Innsjø | Hovedkilde | Overflatevann | DEMMENA | Hovedanlegg |  | 37000 | [5 empty] | 1
2013 | Distriktskontoret Hardanger og Voss | 1231 | Ullensvang herad | 973321757 | UTNE VASSVERK P/L | Utne vassverk | BOREHULL |  | 0 | Borebrønn (fjell) | Krisekilde | Grunnvann | DEMMENA | Hovedanlegg |  | 37000 | [5 empty] | 1
2013 | Distriktskontoret Hardanger og Voss | 1232 | Eidfjord | 976830911 | Eidfjord kommunalteknisk drift | Bu vassverk | Borehol |  | 0 | Borebrønn (fjell) | Hovedkilde | Grunnvann | Vannbehandlingsanlegg for Bu vassverk | Hovedanlegg |  | 5206 | [5 empty] | 1
2013 | Distriktskontoret Hardanger og Voss | 1232 | Eidfjord | 976830911 | Eidfjord kommunalteknisk drift | Eidfjord vassverk | GRUNNVANN |  | 78789 | Borebrønn (løsmasse) | Hovedkilde | Grunnvann | BEHANDLINGSANLEGG | Hovedanlegg |  | 131578
2013 | Distriktskontoret Hardanger og Voss | 1232 | Eidfjord | 976830911 | Eidfjord kommunalteknisk drift | Eidfjord vassverk | GRUNNVANN 2 |  | 52789 | Borebrønn (løsmasse) | Hovedkilde | Grunnvann | BEHANDLINGSANLEGG | Hovedanlegg |  | 131578
2013 | Distriktskontoret Hardanger og Voss | 1232 | Eidfjord | 976830911 | Eidfjord kommunalteknisk drift | Leiro vassverk | Leiro - inntakspunkt |  | 59565 | Innsjø | Hovedkilde | Overflatevann | Sysen behandlingsanlegg | Hovedanlegg |  | 59565 |  |  |  | 1 | 1 |  |  |  |  | 1
2013 | Distriktskontoret Hardanger og Voss | 1232 | Eidfjord | 976830911 | Eidfjord kommunalteknisk drift | Øvre Eidfjord vassverk | GRUNNVANN |  | 90614 | Borebrønn (løsmasse) | Hovedkilde | Grunnvann | BEHANDLINGSANLEGG | Hovedanlegg |  | 90614
2013 | Distriktskontoret Hardanger og Voss | 1232 | Eidfjord | 976830911 | Eidfjord kommunalteknisk drift | Øvre Eidfjord vassverk | GRUNNVANN 2 |  | 0 | Borebrønn (løsmasse) | Hovedkilde | Grunnvann | BEHANDLINGSANLEGG | Hovedanlegg |  | 90614
2013 | Distriktskontoret Hardanger og Voss | 1233 | Ulvik herad | 987007915 | FINSE VANN- OG AVLØPSSELSKAP AS | Finse vassverk Finse Vann- og Avløpselskap AS | Borebrønn 1 |  | 0 | Borebrønn (fjell) | Reservekilde | Grunnvann | Filter og UV-behandling | Hovedanlegg |  | 9550 | [5 empty] | 1
2013 | Distriktskontoret Hardanger og Voss | 1233 | Ulvik herad | 987007915 | FINSE VANN- OG AVLØPSSELSKAP AS | Finse vassverk Finse Vann- og Avløpselskap AS | Borebrønn 2 |  | 0 | Borebrønn (fjell) | Reservekilde | Grunnvann | Filter og UV-behandling | Hovedanlegg |  | 9550 | [5 empty] | 1
2013 | Distriktskontoret Hardanger og Voss | 1233 | Ulvik herad | 987007915 | FINSE VANN- OG AVLØPSSELSKAP AS | Finse vassverk Finse Vann- og Avløpselskap AS | FINSEÅI OG SANDALSVATN |  | 0 | Elv/bekk | Hovedkilde | Overflatevann | Filter og UV-behandling | Hovedanlegg |  | 9550 | [5 empty] | 1
2013 | Distriktskontoret Hardanger og Voss | 1233 | Ulvik herad | 974624966 | Ulvik herad - vassverk | Ulvik Vassverk | Osa grunnvassanlegg |  | 119681 | Borebrønn (løsmasse) | Hovedkilde | Grunnvann | RENSEANLEGG HAKESTAD | Reserveanlegg |  | 0
2013 | Distriktskontoret Hardanger og Voss | 1233 | Ulvik herad | 974624966 | Ulvik herad - vassverk | Ulvik Vassverk | Osa grunnvassanlegg 2 |  | 0 | Borebrønn (løsmasse) | Hovedkilde | Grunnvann | RENSEANLEGG HAKESTAD | Reserveanlegg |  | 0
2013 | Distriktskontoret Hardanger og Voss | 1233 | Ulvik herad | 974624966 | Ulvik herad - vassverk | Ulvik Vassverk | SOLSÆVATN |  | 0 | Innsjø | Krisekilde | Overflatevann | RENSEANLEGG HAKESTAD | Reserveanlegg |  | 0
2013 | Distriktskontoret Hardanger og Voss | 1233 | Ulvik herad | 974624966 | Ulvik herad - vassverk | Ulvik Vassverk | Osa grunnvassanlegg |  | 0 | Borebrønn (løsmasse) | Hovedkilde | Grunnvann | Osa Vassbehandlingsanlegg | Hovedanlegg |  | 119681 | [5 empty] | 1 |  |  |  | 1
2013 | Distriktskontoret Hardanger og Voss | 1233 | Ulvik herad | 974624966 | Ulvik herad - vassverk | Ulvik Vassverk | Osa grunnvassanlegg 2 |  | 0 | Borebrønn (løsmasse) | Hovedkilde | Grunnvann | Osa Vassbehandlingsanlegg | Hovedanlegg |  | 119681 | [5 empty] | 1 |  |  |  | 1
2013 | Distriktskontoret Hardanger og Voss | 1234 | Granvin herad | 988024740 | VASSVERKET I GRANVIN | Kollanes vassverk | GRANVINSVASSDRAGET |  | 0 | Elv/bekk | Krisekilde | Overflatevann | VANNBEHANDLINGSANLEGGET | Reserveanlegg |  | 59000 | [5 empty] | 1
2013 | Distriktskontoret Hardanger og Voss | 1234 | Granvin herad | 988024740 | VASSVERKET I GRANVIN | Kollanes vassverk | KOLLANES |  | 59000 | Borebrønn (løsmasse) | Hovedkilde | Grunnvann | KOLLANES | Hovedanlegg |  | 59000 |  |  |  | 1 | 1
2013 | Distriktskontoret Hardanger og Voss | 1234 | Granvin herad | 988024740 | VASSVERKET I GRANVIN | Kollanes vassverk | KOLLANES 2 |  | 100 | Borebrønn (løsmasse) | Hovedkilde | Grunnvann | KOLLANES | Hovedanlegg |  | 59000 |  |  |  | 1 | 1
2013 | Distriktskontoret Hardanger og Voss | 1235 | Voss | 973951068 | VOSS KOMMUNE DRIFTSAVDELINGA | Bolstad vassverk | GRUSBRØNN. BOLSTAD |  | 9600 | Borebrønn (løsmasse) | Hovedkilde | Grunnvann | BOLSTAD vassbehandlingsanlegg | Hovedanlegg |  | 9600 | [5 empty] | 1
2013 | Distriktskontoret Hardanger og Voss | 1235 | Voss | 984322119 | Skulevassverka i Voss | Bordalen skule | Inntaksbrønn |  | 0 | Kildeutspring | Hovedkilde | Grunnvann | Vannbehandlingsanlegg for Bordalen skule | Hovedanlegg |  | 0 | [5 empty] | 1
2013 | Distriktskontoret Hardanger og Voss | 1235 | Voss | 997520440 | DYRVEDALEN VASSVERK SA | Dyrvedalen vassverk | Dyrvo - inntakspunkt |  | 180044 | Elv/bekk | Hovedkilde | Overflatevann | UV-huset | Hovedanlegg |  | 180044 | [5 empty] | 1
2013 | Distriktskontoret Hardanger og Voss | 1235 | Voss | 973951068 | VOSS KOMMUNE DRIFTSAVDELINGA | Evanger vassverk | EVANGER. GRUSBRØNN |  | 60000 | Brønn | Hovedkilde | Grunnvann |  |  |  | 0
2013 | Distriktskontoret Hardanger og Voss | 1235 | Voss | 973951068 | VOSS KOMMUNE DRIFTSAVDELINGA | Evanger vassverk | EVANGER. GRUSBRØNN 2 |  | 0 | Borebrønn (løsmasse) | Hovedkilde | Grunnvann | Evanger vassbehandlingsanlegg | Hovedanlegg |  | 60000
2013 | Distriktskontoret Hardanger og Voss | 1235 | Voss | 973951068 | VOSS KOMMUNE DRIFTSAVDELINGA | Evanger vassverk | EVANGER. GRUSBRØNN 1 |  | 0 | Borebrønn (løsmasse) | Hovedkilde | Grunnvann | Evanger vassbehandlingsanlegg | Hovedanlegg |  | 60000
2013 | Distriktskontoret Hardanger og Voss | 1235 | Voss | 986498656 | HAUGSLIA SERVICE AS | Haugslia Hyttesenter Vassverk | Brønn |  | 0 | Borebrønn (løsmasse) | Hovedkilde | Grunnvann | Behandlingsanlegg | Hovedanlegg |  | 0 | [5 empty] | 1
2013 | Distriktskontoret Hardanger og Voss | 1235 | Voss | 973951068 | VOSS KOMMUNE DRIFTSAVDELINGA | Haugsvik vassverk | HAUGSVIK. BOREBRUNN I FJELL 2 |  | 0 | Borebrønn (fjell) | Hovedkilde | Grunnvann | HAUGSVIK UV-ANLEGG | Hovedanlegg |  | 3000 | [5 empty] | 1
2013 | Distriktskontoret Hardanger og Voss | 1235 | Voss | 973951068 | VOSS KOMMUNE DRIFTSAVDELINGA | Haugsvik vassverk | HAUGSVIK. BOREBRUNN I FJELL |  | 3000 | Borebrønn (fjell) | Hovedkilde | Grunnvann | HAUGSVIK UV-ANLEGG | Hovedanlegg |  | 3000 | [5 empty] | 1
2013 | Distriktskontoret Hardanger og Voss | 1235 | Voss | 984322119 | Skulevassverka i Voss | Jordalen Skule | Brønn |  | 0 | Overflatebrønn | Hovedkilde | Grunnvann | Vannbehandlingsanlegg for Jordalen Skule | Hovedanlegg |  | 0
2013 | Distriktskontoret Hardanger og Voss | 1235 | Voss | 984322119 | Skulevassverka i Voss | Kløve skule | Elveinntak |  | 0 | Elv/bekk | Hovedkilde | Overflatevann | Vannbehandlingsanlegg for Kløve skule | Hovedanlegg |  | 0 | [5 empty] | 1
2013 | Distriktskontoret Hardanger og Voss | 1235 | Voss | 984322119 | Skulevassverka i Voss | Kløve skule | Borebrønn |  | 0 | Borebrønn (fjell) | Reservekilde | Grunnvann | Vannbehandlingsanlegg for Kløve skule | Hovedanlegg |  | 0 | [5 empty] | 1
2013 | Distriktskontoret Hardanger og Voss | 1235 | Voss | 973951068 | VOSS KOMMUNE DRIFTSAVDELINGA | Kroken vassverk | KROKEN. BOREBRØNN I GRUS |  | 7400 | Borebrønn (løsmasse) | Hovedkilde | Grunnvann | Kroken vassbehandlingsanlegg | Hovedanlegg |  | 7400 | [5 empty] | 1
2013 | Distriktskontoret Hardanger og Voss | 1235 | Voss | 994066080 | GIK VATN OG AVLØP AS | Kvitno hyttefelt - vassforsyning | Inntakspunkt |  | 0 | Grunnvann - annet | Hovedkilde | Grunnvann |  |  |  | 0
2013 | Distriktskontoret Hardanger og Voss | 1235 | Voss | 985729069 | Myrkdalen vassverk | Myrkdalen vassverk | Idlagjeldsgrovi |  | 70485 | Elv/bekk | Hovedkilde | Overflatevann | Vassbehandlingsanlegg - Hirth | Hovedanlegg |  | 70485 |  |  |  | 1 |  | 1
2013 | Distriktskontoret Hardanger og Voss | 1235 | Voss | 973951068 | VOSS KOMMUNE DRIFTSAVDELINGA | Oppheim vassverk | BOREBRUNN I GRUS. OPPHEIM |  | 41000 | Borebrønn (løsmasse) | Hovedkilde | Grunnvann | Oppheim vassverk | Hovedanlegg |  | 41000 | [5 empty] | 1
2013 | Distriktskontoret Hardanger og Voss | 1235 | Voss | 973951068 | VOSS KOMMUNE DRIFTSAVDELINGA | Oppheim vassverk | BOREBRUNN I GRUS. OPPHEIM 2 |  | 0 | Borebrønn (løsmasse) | Hovedkilde | Grunnvann | Oppheim vassverk | Hovedanlegg |  | 41000 | [5 empty] | 1
2013 | Distriktskontoret Hardanger og Voss | 1235 | Voss | 970383948 | REIME VASSVERK SA | Reime vassverk | HEGGE ELV |  | 1600 | Elv/bekk | Hovedkilde | Overflatevann | BEHANDLINGSANLEGG | Hovedanlegg |  | 1600 | [5 empty] | 1
2013 | Distriktskontoret Hardanger og Voss | 1235 | Voss | 973951068 | VOSS KOMMUNE DRIFTSAVDELINGA | Urdland Vassverk | Brønn 1 |  | 1700 | Borebrønn (fjell) | Hovedkilde | Grunnvann | Vannbehandlingsanlegg for Urdland Vassverk | Hovedanlegg |  | 330 | [5 empty] | 1
2013 | Distriktskontoret Hardanger og Voss | 1235 | Voss | 978119808 | TRUDE VESTRHEIM | Vethe Gardsbarnehage v/ Trude Vestrheim | Brønn |  | 0 | Overflatebrønn | Hovedkilde | Grunnvann | Vannbehandlingsanlegg for Vethe Gardsbarnehage v/ Trude Vestrheim | Hovedanlegg |  | 0 | [5 empty] | 1
2013 | Distriktskontoret Hardanger og Voss | 1235 | Voss | 993672769 | VIKI VASSVERK SA | VIKI VASSVERK | Saueselvi |  | 0 | Elv/bekk | Krisekilde | Overflatevann |  |  |  | 0
2013 | Distriktskontoret Hardanger og Voss | 1235 | Voss | 993672769 | VIKI VASSVERK SA | VIKI VASSVERK | SAUESØYRA |  | 40000 | Borebrønn (løsmasse) | Hovedkilde | Grunnvann | Sauesøyri | Hovedanlegg |  | 40000 | [9 empty] | 1
2013 | Distriktskontoret Hardanger og Voss | 1235 | Voss | 973951068 | VOSS KOMMUNE DRIFTSAVDELINGA | Vinje vassverk | VINJE. GRUNNVANNSBRØNN |  | 47800 | Borebrønn (løsmasse) | Hovedkilde | Grunnvann | VINJE VASSBEHANDLINGSANLEGG | Hovedanlegg |  | 47800 | [5 empty] | 1
2013 | Distriktskontoret Hardanger og Voss | 1235 | Voss | 973951068 | VOSS KOMMUNE DRIFTSAVDELINGA | Vinje vassverk | VINJE. GRUNNVANNSBRØNN 2 |  | 0 | Borebrønn (løsmasse) | Hovedkilde | Grunnvann | VINJE VASSBEHANDLINGSANLEGG | Hovedanlegg |  | 47800 | [5 empty] | 1
2013 | Distriktskontoret Hardanger og Voss | 1235 | Voss | 973951068 | VOSS KOMMUNE DRIFTSAVDELINGA | Vossevangen vassverk | PRESTEGÅRDSMOEN |  | 1719000 | Borebrønn (løsmasse) | Hovedkilde | Grunnvann | VOSSEVANGEN VASSBEH.ANLEGG | Hovedanlegg |  | 1590000
2013 | Distriktskontoret Hardanger og Voss | 1235 | Voss | 973951068 | VOSS KOMMUNE DRIFTSAVDELINGA | Vossevangen vassverk | PRESTEGÅRDSMOEN 2 |  | 0 | Borebrønn (løsmasse) | Hovedkilde | Grunnvann | VOSSEVANGEN VASSBEH.ANLEGG | Hovedanlegg |  | 1590000
2013 | Distriktskontoret Hardanger og Voss | 1235 | Voss | 973951068 | VOSS KOMMUNE DRIFTSAVDELINGA | Vossevangen vassverk | PRESTEGÅRDSMOEN 3 |  | 0 | Borebrønn (løsmasse) | Hovedkilde | Grunnvann | VOSSEVANGEN VASSBEH.ANLEGG | Hovedanlegg |  | 1590000
2013 | Distriktskontoret Hardanger og Voss | 1235 | Voss | 973951068 | VOSS KOMMUNE DRIFTSAVDELINGA | Vossevangen vassverk | PRESTEGÅRDSMOEN 4 |  | 0 | Borebrønn (løsmasse) | Hovedkilde | Grunnvann | VOSSEVANGEN VASSBEH.ANLEGG | Hovedanlegg |  | 1590000
2013 | Distriktskontoret Hardanger og Voss | 1238 | Kvam herad | 977492971 | INNSTRANDA VASSVERK SA | Innstranda vassverk SA | SVARTAVATN |  | 30000 | Innsjø | Hovedkilde | Overflatevann | Tveit/Kolltveit | Hovedanlegg |  | 30000 | [5 empty] | 1
2013 | Distriktskontoret Hardanger og Voss | 1238 | Kvam herad | 974577453 | ANLEGGSTENESTA I KVAM DRIFT/VEDLIKEHALD ETC | Kvam vassverk Norheimsund-Øyst | FOSSELVI |  | 1015459 | Elv/bekk | Hovedkilde | Overflatevann | KVAM VASSVERK. Skålheim | Hovedanlegg |  | 991176 | [5 empty] | 1
2013 | Distriktskontoret Hardanger og Voss | 1238 | Kvam herad | 974577453 | ANLEGGSTENESTA I KVAM DRIFT/VEDLIKEHALD ETC | Kvam vassverk Strandebarm | ENGJADALSVATNET |  | 337320 | Innsjø | Hovedkilde | Overflatevann | Strandebarm vassverk | Hovedanlegg |  | 269856 | 1 | [5 empty] | 1
2013 | Distriktskontoret Hardanger og Voss | 1238 | Kvam herad | 974577453 | ANLEGGSTENESTA I KVAM DRIFT/VEDLIKEHALD ETC | Kvamskogen vassverk | FOSSDALSVATN |  | 151642 | Innsjø | Hovedkilde | Overflatevann | FOSSDALSVATNET | Hovedanlegg |  | 147487 | 1 |  |  |  |  | 1 |  |  |  | 1
2013 | Distriktskontoret Hardanger og Voss | 1238 | Kvam herad | 973733354 | TØRVIKBYGD VASSLAG | Tørvikbygd vasslag BA v/ Geir Øystein Djupevåg | FINNHELLERVATN |  | 100000 | Innsjø | Hovedkilde | Overflatevann | UV FILTER GOODTECH | Hovedanlegg |  | 100000 | [5 empty] | 1
2013 | Distriktskontoret Hardanger og Voss | 1238 | Kvam herad | 973317156 | VIKØY VASSLAG SA | Vikøy vasslag Sa v/ Haktor Vangdal | SKÅRATJØNN |  | 90000 | Elv/bekk | Hovedkilde | Overflatevann | STRÅLINGSANLEGG | Hovedanlegg |  | 90000 |  |  | 1 |  |  | 1
2013 | Distriktskontoret Hardanger og Voss | 1238 | Kvam herad | 974577453 | ANLEGGSTENESTA I KVAM DRIFT/VEDLIKEHALD ETC | Ålvik vassverk | Inntakspunkt |  | 79243 | Elv/bekk | Hovedkilde | Overflatevann | Vannbehandlingsanlegg for Ålvik vassverk | Hovedanlegg |  | 72123 | [5 empty] | 1
2013 | Distriktskontoret Sunnhordland | 1241 | Fusa | 975132579 | BALDERSHEIM VASSVERK SA | BALDERSHEIM VASSVERK SA | LAUGARVATNET |  | 164455 | Innsjø | Hovedkilde | Overflatevann | RENSEANLEGGET | Hovedanlegg |  | 164455 | [5 empty] | 1
2013 | Distriktskontoret Sunnhordland | 1241 | Fusa | 974615908 | DRIFT OG VEDLIKEHALD FELLESUTGIFTER | EIKELANDSOSEN VASSVERK | HELLAND |  | 103826 | Kildeutspring | Hovedkilde | Grunnvann | HELLAND | Hovedanlegg |  | 103826 | [5 empty] | 1
2013 | Distriktskontoret Sunnhordland | 1241 | Fusa | 974615908 | DRIFT OG VEDLIKEHALD FELLESUTGIFTER | HOLDHUS VASSVERK | GRUNNVASSBRØNN SKJELBREID |  | 108238 | Borebrønn (løsmasse) | Hovedkilde | Grunnvann | Renseanlegg Skjelbreid | Hovedanlegg |  | 147067 | [5 empty] | 1 |  |  |  | 1
2013 | Distriktskontoret Sunnhordland | 1241 | Fusa | 974615908 | DRIFT OG VEDLIKEHALD FELLESUTGIFTER | HOLDHUS VASSVERK | GRUNNVASSBRØNN SKJELBREID 2 |  | 38829 | Borebrønn (løsmasse) | Hovedkilde | Grunnvann | Renseanlegg Skjelbreid | Hovedanlegg |  | 147067 | [5 empty] | 1 |  |  |  | 1
2013 | Distriktskontoret Sunnhordland | 1241 | Fusa | 993672718 | NORDTVEIT VASSVERK SA | NORDTVEIT VASSVERK SA | VETLEVATNET |  | 223000 | Innsjø | Hovedkilde | Overflatevann | HALSASLETTA BEH.ANLEGG | Hovedanlegg |  | 22300 | [5 empty] | 1
2013 | Distriktskontoret Sunnhordland | 1241 | Fusa | 974615908 | DRIFT OG VEDLIKEHALD FELLESUTGIFTER | Nore Fusa skule | Inntakspunkt |  | 500 | Borebrønn (fjell) | Hovedkilde | Grunnvann | Nore Fusa skule | Hovedanlegg |  | 500 | [5 empty] | 1
2013 | Distriktskontoret Sunnhordland | 1241 | Fusa | 973309897 | SKJØRSAND & FUSA VASSVERK SA | Skjørsand og Fusa vassverk SA | SKÅTAVATN |  | 400000 | Innsjø | Hovedkilde | Overflatevann | Skåtavatn renseanlegg | Hovedanlegg |  | 392423 |  |  |  | 1 |  | 1
2013 | Distriktskontoret Sunnhordland | 1241 | Fusa | 993658383 | STRANDVIK OG VINNES VASSVERK PL | Strandvik og Vinnes Vassverk SA | SKÅTAVATNET |  | 392423 | Innsjø | Hovedkilde | Overflatevann | Skåtavatnet vassbehandlingsanlegg | Hovedanlegg |  | 392423 |  |  |  | 1 |  | 1
2013 | Distriktskontoret Hardanger og Voss | 1242 | Samnanger | 974616068 | Samnanger kommunal drikkevassforsyning | Samnanger vassverk Rolvsvåg | SANDELVI |  | 3852 | Elv/bekk | Hovedkilde | Overflatevann | SAMNANGER KOMMUNE VASSVERK, ROLSVÅG | Hovedanlegg |  | 3852 | [5 empty] | 1
2013 | Distriktskontoret Hardanger og Voss | 1242 | Samnanger | 974616068 | Samnanger kommunal drikkevassforsyning | Samnanger vassverk Tysse | FITJAVASSDR/SMÅDALSVASS |  | 101150 | Elv/bekk | Hovedkilde | Overflatevann | MYRA | Hovedanlegg |  | 101150 | [5 empty] | 1
2013 | Distriktskontoret Bergen og Omland | 1243 | Os | 973469932 | Hegglandsdalen barnehage | Hegglandsdalen barnehage - Vassforsyningssystem | Brønn - Hegglandsdalen barnehage vassforsyningssystem |  | 1650 | Overflatebrønn | Hovedkilde | Grunnvann | Behandlingssystem - Hegglandsdalen barnehage vassforsyningssystem | Hovedanlegg |  | 1650
2013 | Distriktskontoret Bergen og Omland | 1243 | Os | 974545039 | Os Kommune - Kommunalteknikk drift/vedlikehald | Os vassverk | Inntakspunkt Hovland reservevassverk - Hovlandsvatnet |  | 0 | Innsjø | Krisekilde | Overflatevann | Behandlingsanlegg - Hovland reservevassverk | Reserveanlegg |  | 5 | [6 empty] | 1
2013 | Distriktskontoret Bergen og Omland | 1243 | Os | 974545039 | Os Kommune - Kommunalteknikk drift/vedlikehald | Os vassverk | Inntakspunkt - Os vassverk Krokvatn |  | 3198908 | Innsjø | Hovedkilde | Overflatevann | Behandlingsanlegg - Os vassverk | Hovedanlegg |  | 2801019 |  |  | 1 |  |  | 1 |  |  |  | 1
2013 | Distriktskontoret Bergen og Omland | 1243 | Os | 974545039 | Os Kommune - Kommunalteknikk drift/vedlikehald | Søvik vassverk | Inntakspunkt Søvik vassverk - Søvikvatnet |  | 216262 | Innsjø | Hovedkilde | Overflatevann | Behandlingsanlegg - Søvik vassverk | Hovedanlegg |  | 216262 | [6 empty] | 1 |  |  | 1
2013 | Distriktskontoret Sunnhordland | 1244 | Austevoll | 985680264 | AUSTEVOLL VATN OG AVLØP SA | Austevoll vassverk | MATVIKVATN |  | 582489 | Innsjø | Hovedkilde | Overflatevann | Ozon/biofiltrering | Hovedanlegg |  | 900912 |  |  |  | 1 |  | 1 |  |  |  | 1
2013 | Distriktskontoret Sunnhordland | 1244 | Austevoll | 985680264 | AUSTEVOLL VATN OG AVLØP SA | Austevoll vassverk | Kvernavatnet Huftarøy |  | 366855 | Innsjø | Hovedkilde | Overflatevann | Ozon/biofiltrering | Hovedanlegg |  | 900912 |  |  |  | 1 |  | 1 |  |  |  | 1
2013 | Distriktskontoret Sunnhordland | 1244 | Austevoll | 899183282 | DRØNA OG ROSTØY BYGDELAG | Drøna og Rostøy Forsamlingshus | Borebrunn |  | 19 | Borebrønn (fjell) | Hovedkilde | Grunnvann |  |  |  | 0
2013 | Distriktskontoret Sunnhordland | 1244 | Austevoll | 976708601 | LYNGTUA BARNEHAGE | DRØNEN/ROSTØY HUSMORLAG Knut Inge Hausberg | Borebrønn |  | 0 | Borebrønn (fjell) | Hovedkilde | Grunnvann | Vannbehandlingsanlegg for DRØNEN/ROSTØY HUSMORLAG Knut Inge Hausberg UV-anlegg | Hovedanlegg |  | 0
2013 | Distriktskontoret Sunnhordland | 1244 | Austevoll | 975262065 | STOLMEN INDUSTRI AS | Stolmen private vassverk | Stangelandsvatnet nord |  | 44259 | Innsjø | Hovedkilde | Overflatevann | Handsamingsanlegg ved Stangelandsvatnet | Hovedanlegg |  | 44259 | [6 empty] | 1
2013 | Distriktskontoret Sunnhordland | 1244 | Austevoll | 985680264 | AUSTEVOLL VATN OG AVLØP SA | Stolmen vassverk | STANGELANDSVATN |  | 39843 | Innsjø | Hovedkilde | Overflatevann | Stolmen pumpehus | Hovedanlegg |  | 39843 | [5 empty] | 1
2013 | Distriktskontoret Sunnhordland | 1244 | Austevoll | 985680264 | AUSTEVOLL VATN OG AVLØP SA | Storekalsøy vassverk | ERIKSVATN |  | 34020 | Innsjø | Hovedkilde | Overflatevann | MEMBRAN FILTRERING | Hovedanlegg |  | 34020 | 1 |  |  |  |  | 1
2013 | Distriktskontoret Bergen og Omland | 1245 | Sund | 993481912 | Hummelsund vassverk FLI | Hummelsund vassverk IFL | Inntakspunkt - Hummelsund vassverk |  | 2300 | Innsjø | Hovedkilde | Overflatevann | Behandlingsanlegg - Hummelsund vassverk | Hovedanlegg |  | 2300 | [5 empty] | 1
2013 | Distriktskontoret Bergen og Omland | 1245 | Sund | 980440710 | Sund vatn og avlaup AS | Kørelen vassverk | Inntakspunkt Eidesjøen vassverk - Kørelen |  | 0 | Innsjø | Hovedkilde | Overflatevann | Behandlingsanlegg - Eidesjøen vassverk | Reserveanlegg |  | 0 | [5 empty] | 1 | 1
2013 | Distriktskontoret Bergen og Omland | 1245 | Sund | 980440710 | Sund vatn og avlaup AS | Kørelen vassverk | Inntakspunkt Kørelen vassverk - Kørelen |  | 650000 | Innsjø | Hovedkilde | Overflatevann | Behandlingsanlegg - Kørelen vassverk | Hovedanlegg |  | 645000 |  |  |  | 1 |  | 1
2013 | Distriktskontoret Bergen og Omland | 1245 | Sund | 980440710 | Sund vatn og avlaup AS | Stranda-Glesnes vassverk | Inntakspunkt Stranda-Glesnes vassverk - Grindavatn-Nyatrevatn |  | 408000 | Innsjø | Hovedkilde | Overflatevann | Behandlingsanlegg - Stranda-Glesnes vassverk - Vorland | Hovedanlegg |  | 317000 |  |  | 1 |  |  |  | 1 |  |  | 1
2013 | Distriktskontoret Bergen og Omland | 1245 | Sund | 980440710 | Sund vatn og avlaup AS | Telavåg vassverk | Inntakspunkt Telavåg vassverk - Krokavatn |  | 130000 | Innsjø | Hovedkilde | Overflatevann | Behandlingsanlegg - Telavåg vassverk | Hovedanlegg |  | 125000 | [5 empty] | 1
2013 | Distriktskontoret Bergen og Omland | 1246 | Fjell | 979352743 | Fjell kommune drift og vedlikehald | Ekerhovd barnehage | Borehol |  | 100 | Borebrønn (fjell) | Hovedkilde | Grunnvann | Vannbehandlingsanlegg for EKERHOVD OPPVEKSTTUN |  |  | 100 | [5 empty] | 1
2013 | Distriktskontoret Bergen og Omland | 1246 | Fjell | 979352743 | Fjell kommune drift og vedlikehald | Ekerhovd skule | Borehol |  | 1485 | Borebrønn (fjell) | Hovedkilde | Grunnvann | Vannbehandlingsanlegg for EKERHOVD SKULE |  |  | 1485 | [5 empty] | 1
2013 | Distriktskontoret Bergen og Omland | 1246 | Fjell | 985395292 | FjellVar AS | FJÆREIDE VANNVERK | FJÆREIDEVATN |  | 3023315 | Innsjø | Hovedkilde | Overflatevann | FJÆREIDE VANNVERK | Hovedanlegg |  | 2794304 |  |  | 1 |  |  | 1
2013 | Distriktskontoret Bergen og Omland | 1246 | Fjell | 985395292 | FjellVar AS | FJÆREIDE VANNVERK | BILDØYVATNET |  | 90000 | Innsjø | Reservekilde | Overflatevann | BILDØYVATNET BEH.ANL. | Reserveanlegg |  | 2430 | [5 empty] | 1 | 1
2013 | Distriktskontoret Bergen og Omland | 1246 | Fjell | 985395292 | FjellVar AS | FJÆREIDE VANNVERK | BILDØYVATNET |  | 0 | Innsjø | Reservekilde | Overflatevann | BILDØYVATNET BEH.ANL. | Hovedanlegg |  | 2430 | [5 empty] | 1
2013 | Distriktskontoret Bergen og Omland | 1246 | Fjell | 972489352 | Solsvik vassverk P/L | Solsvik vassverk | Inntakspunkt Pålsvatn - Solsvik vassverk |  | 115000 | Innsjø | Hovedkilde | Overflatevann | Behandlingsanlegg - Solsvik vassverk | Hovedanlegg |  | 115000 | [5 empty] | 1 |  |  |  | 1
2013 | Distriktskontoret Bergen og Omland | 1247 | Askøy | 811622702 | Askøy kommune vannverk | Fauskanger vannverk | Storavatn |  | 0 | Innsjø | Hovedkilde | Overflatevann | Behandlingsanlegg - Fauskanger vannverk | Hovedanlegg |  | 10
2013 | Distriktskontoret Bergen og Omland | 1247 | Askøy | 913305523 | FINAMYREN VANN OG KLOAKK SA | Finamyren vannanlegg | Askevannet |  | 100 | Innsjø | Hovedkilde | Overflatevann | Behandlingsanlegg - Finamyren vannanlegg | Hovedanlegg |  | 0
2013 | Distriktskontoret Bergen og Omland | 1247 | Askøy | 993715646 | Fromreide vannverk BA | Fromreide vannverk | Inntakspunkt - Langevatn - Fromreide vannverk |  | 43270 | Innsjø | Hovedkilde | Overflatevann | Behandlingsanlegg - Fromreide vannverk | Hovedanlegg |  | 43270 | [5 empty] | 1
2013 | Distriktskontoret Bergen og Omland | 1247 | Askøy | 811622702 | Askøy kommune vannverk | Ingersvann vannverk | Ingersvann |  | 1 | Innsjø | Hovedkilde | Overflatevann | Behandlingsanlegg - Ingersvann vannverk | Hovedanlegg |  | 1905888
2013 | Distriktskontoret Bergen og Omland | 1247 | Askøy | 990692688 | Kirkevik vannverk | Kirkevik vannverk | Askevatn |  | 2800 | Innsjø | Hovedkilde | Overflatevann | Behandlingsanlegg - Kirkevik vannverk | Hovedanlegg |  | 2800
2013 | Distriktskontoret Bergen og Omland | 1247 | Askøy | 811622702 | Askøy kommune vannverk | Kleppe vannverk | Kleppevann |  | 10 | Innsjø | Hovedkilde | Overflatevann | Behandlingsanl- Kleppe vannverk | Hovedanlegg |  | 1871757
2013 | Distriktskontoret Bergen og Omland | 1247 | Askøy | 812082582 | Lille Breivik vannverk | Lille Breivik vannverk | Salbuvann |  | 0 | Innsjø | Hovedkilde | Overflatevann | Behandlingsanlegg - Lille Breivik vannverk | Hovedanlegg |  | 0 |  |  | 1 |  |  | 1 |  |  |  | 1
2013 | Distriktskontoret Bergen og Omland | 1247 | Askøy | 811622702 | Askøy kommune vannverk | Oksnesvatn vannverk | Oksnesvatn |  | 0 | Innsjø | Hovedkilde | Overflatevann | Behandlingsanlegg - Oksnesvatn vannverk | Hovedanlegg |  | 200413
2013 | Distriktskontoret Hardanger og Voss | 1251 | Vaksdal | 974597705 | Vaksdal kommune - vassverk | Dale/Stanghelle vassverk | Dalegarden |  | 435770 | Borebrønn (løsmasse) | Hovedkilde | Grunnvann | DALEGARDEN | Hovedanlegg |  | 435770 | [5 empty] | 1
2013 | Distriktskontoret Hardanger og Voss | 1251 | Vaksdal | 974597705 | Vaksdal kommune - vassverk | Dale/Stanghelle vassverk | Dalegarden 2 |  | 0 | Borebrønn (løsmasse) | Hovedkilde | Grunnvann | DALEGARDEN | Hovedanlegg |  | 435770 | [5 empty] | 1
2013 | Distriktskontoret Hardanger og Voss | 1251 | Vaksdal | 974597705 | Vaksdal kommune - vassverk | Dale/Stanghelle vassverk | Dalegarden 3 |  | 0 | Borebrønn (løsmasse) | Hovedkilde | Grunnvann | DALEGARDEN | Hovedanlegg |  | 435770 | [5 empty] | 1
2013 | Distriktskontoret Hardanger og Voss | 1251 | Vaksdal | 974597705 | Vaksdal kommune - vassverk | Dale/Stanghelle vassverk | BERGDALSELVA VIA KRAFTTUNNEL |  | 0 | Elv/bekk | Krisekilde | Overflatevann | BERGSDALSELVA VIA KRAFTTUNNEL | Reserveanlegg |  | 76500 | [5 empty] | 1
2013 | Distriktskontoret Hardanger og Voss | 1251 | Vaksdal | 974597705 | Vaksdal kommune - vassverk | Dale/Stanghelle vassverk | KRAKSÅELVA |  | 0 | Elv/bekk | Krisekilde | Overflatevann | KRAKSÅLVA BEHANDLINGSANLEGG | Reserveanlegg |  | 0 | [5 empty] | 1
2013 | Distriktskontoret Hardanger og Voss | 1251 | Vaksdal | 974597705 | Vaksdal kommune - vassverk | Eidsland vassverk | Borebrønn |  | 19750 | Borebrønn (løsmasse) | Hovedkilde | Grunnvann |  |  |  | 0
2013 | Distriktskontoret Hardanger og Voss | 1251 | Vaksdal | 974597705 | Vaksdal kommune - vassverk | Eksingedalen skule | Brønn |  | 0 | Borebrønn (løsmasse) | Hovedkilde | Grunnvann | Vannbehandlingsanlegg for Eksingedalen skule | Hovedanlegg |  | 280
2013 | Distriktskontoret Hardanger og Voss | 1251 | Vaksdal | 974597705 | Vaksdal kommune - vassverk | Stamnes skule | Brønn |  | 0 | Borebrønn (løsmasse) | Hovedkilde | Grunnvann | Vannbehandlingsanlegg for Stamnes skule | Hovedanlegg |  | 350
2013 | Distriktskontoret Hardanger og Voss | 1251 | Vaksdal | 974597705 | Vaksdal kommune - vassverk | Stamnes vassverk | PARISEN |  | 9330 | Grunnvann - annet | Hovedkilde | Grunnvann | VANNBEHANDLINGSANLEGG | Hovedanlegg |  | 9330 | [5 empty] | 1
2013 | Distriktskontoret Hardanger og Voss | 1251 | Vaksdal | 974597705 | Vaksdal kommune - vassverk | Vaksdal vassverk | BOGEVASSDRAGET |  | 295650 | Elv/bekk | Hovedkilde | Overflatevann | BOGE | Hovedanlegg |  | 295650 | [5 empty] | 1
2013 | Distriktskontoret Bergen og Omland | 1252 | Modalen | 974616181 | Modalen kommune, teknisk sjef | Mo vassverk | Grunnvassbrønn 1 |  | 24000 | Borebrønn (løsmasse) | Hovedkilde | Grunnvann | Behandlingsanlegg - Mo vassverk | Hovedanlegg |  | 48000
2013 | Distriktskontoret Bergen og Omland | 1252 | Modalen | 974616181 | Modalen kommune, teknisk sjef | Mo vassverk | Grunnvassbrønn 2 |  | 24000 | Borebrønn (løsmasse) | Hovedkilde | Grunnvann | Behandlingsanlegg - Mo vassverk | Hovedanlegg |  | 48000
2013 | Distriktskontoret Bergen og Omland | 1252 | Modalen | 974616181 | Modalen kommune, teknisk sjef | Oddane vassverk | Borebrønn - Oddane vassverk |  | 4000 | Borebrønn (løsmasse) | Hovedkilde | Grunnvann | Behandlingsanlegg - Oddane vassverk | Hovedanlegg |  | 4000
2013 | Distriktskontoret Bergen og Omland | 1252 | Modalen | 974616181 | Modalen kommune, teknisk sjef | Øvre Helland vassverk | Grunnvassbrønn 1 |  | 14500 | Borebrønn (løsmasse) | Hovedkilde | Grunnvann | Behandlingsanlegg - Øvre Helland vassverk | Hovedanlegg |  | 29000
2013 | Distriktskontoret Bergen og Omland | 1252 | Modalen | 974616181 | Modalen kommune, teknisk sjef | Øvre Helland vassverk | Grunnvassbrønn 2 |  | 14500 | Borebrønn (løsmasse) | Hovedkilde | Grunnvann | Behandlingsanlegg - Øvre Helland vassverk | Hovedanlegg |  | 29000
2013 | Distriktskontoret Bergen og Omland | 1253 | Osterøy | 982765064 | Osterøy kommune, Sektor for miljø og teknikk | Askelandsvatn vassverk | Askelandsvatnet |  | 620000 | Innsjø | Hovedkilde | Overflatevann | Behandlingsanlegg - Askelandsvatn vassverk Daltveit | Hovedanlegg |  | 445500 | 1 |  |  |  |  | 1 | 1
2013 | Distriktskontoret Bergen og Omland | 1253 | Osterøy | 982765064 | Osterøy kommune, Sektor for miljø og teknikk | Bruvik skule vassforsyningssystem | Grunnvassbrønn - Bruvik skule |  | 250 | Borebrønn (fjell) | Hovedkilde | Grunnvann | Behandlingsanlegg - Bruvik skule | Hovedanlegg |  | 250 | [5 empty] | 1
2013 | Distriktskontoret Bergen og Omland | 1253 | Osterøy | 982765064 | Osterøy kommune, Sektor for miljø og teknikk | Bruvik vassverk | Buvikelva |  | 32000 | Elv/bekk | Hovedkilde | Overflatevann | Behandlingsanlegg - Bruvik vassverk | Hovedanlegg |  | 26200 | 1 |  |  |  |  | 1 |  |  |  | 1
2013 | Distriktskontoret Bergen og Omland | 1253 | Osterøy | 982765064 | Osterøy kommune, Sektor for miljø og teknikk | Fotlandsvåg vassverk | Løtveitsvatnet - turbinledning Herland |  | 70784 | Innsjø | Hovedkilde | Overflatevann | Behandlingsanlegg - Fotlandsvåg vassverk | Hovedanlegg |  | 5400 |  |  | 1 |  |  | 1
2013 | Distriktskontoret Bergen og Omland | 1253 | Osterøy | 982765064 | Osterøy kommune, Sektor for miljø og teknikk | Hamre vassverk | Grunnvassbrønner 5 stk |  | 0 | Borebrønn (fjell) | Hovedkilde | Grunnvann | Behandlingsanlegg - Hamre vassverk | Hovedanlegg |  | 9800 | [5 empty] | 1
2013 | Distriktskontoret Bergen og Omland | 1253 | Osterøy | 982765064 | Osterøy kommune, Sektor for miljø og teknikk | Hamre vassverk | Grunnvassbrønner 5 stk 2 |  | 0 | Borebrønn (fjell) | Hovedkilde | Grunnvann | Behandlingsanlegg - Hamre vassverk | Hovedanlegg |  | 9800 | [5 empty] | 1
2013 | Distriktskontoret Bergen og Omland | 1253 | Osterøy | 982765064 | Osterøy kommune, Sektor for miljø og teknikk | Hamre vassverk | Grunnvassbrønner 5 stk 4 |  | 0 | Borebrønn (fjell) | Hovedkilde | Grunnvann | Behandlingsanlegg - Hamre vassverk | Hovedanlegg |  | 9800 | [5 empty] | 1
2013 | Distriktskontoret Bergen og Omland | 1253 | Osterøy | 982765064 | Osterøy kommune, Sektor for miljø og teknikk | Hamre vassverk | Grunnvassbrønner 5 stk 3 |  | 0 | Borebrønn (fjell) | Hovedkilde | Grunnvann | Behandlingsanlegg - Hamre vassverk | Hovedanlegg |  | 9800 | [5 empty] | 1
2013 | Distriktskontoret Bergen og Omland | 1253 | Osterøy | 982765064 | Osterøy kommune, Sektor for miljø og teknikk | Haus vassverk | Askelandsvatn |  | 1200000 | Innsjø | Hovedkilde | Overflatevann | Behandlingsanlegg - Haus vassverk | Hovedanlegg |  | 112000 |  |  |  | 1 |  | 1
2013 | Distriktskontoret Bergen og Omland | 1253 | Osterøy | 986878327 | Osterøy gårds og friluftsbarnehage AS | Osterøy gårds og friluftsbarnehage vannforsyningssystem | Grunnvannsbrønn - Osterøy gårds- og friluftsbarnehage |  | 0 | Borebrønn (fjell) | Hovedkilde | Grunnvann | Behandlingsanlegg - Osterøy gårds- og friluftsbarnehage | Hovedanlegg |  | 0 | [5 empty] | 1
2013 | Distriktskontoret Bergen og Omland | 1253 | Osterøy | 982765064 | Osterøy kommune, Sektor for miljø og teknikk | Raknes vassverk | Dalsvatnet |  | 10530 | Innsjø | Hovedkilde | Overflatevann | Behandlingsablegg - Raknes vassverk | Hovedanlegg |  | 10530 | [5 empty] | 1 |  |  |  | 1
2013 | Distriktskontoret Bergen og Omland | 1253 | Osterøy | 982765064 | Osterøy kommune, Sektor for miljø og teknikk | Tysse vassverk | Osvatnet |  | 3900 | Innsjø | Hovedkilde | Overflatevann | Behandlingsanlegg - Tysse vassverk | Hovedanlegg |  | 3900 | [5 empty] | 1 |  |  |  | 1
2013 | Distriktskontoret Bergen og Omland | 1256 | Meland | 873963212 | Meland kommune vass-og avlaupsverk | Husebø vassverk Meland kommune | HUSEBØVATN |  | 21500 | Innsjø | Hovedkilde | Overflatevann | SÆTREVIK RENSEANLEGG | Hovedanlegg |  | 21500 | [5 empty] | 1 |  |  |  | 1
2013 | Distriktskontoret Bergen og Omland | 1256 | Meland | 994906372 | LITA-GOD FAMILIEBARNEHAGE | Lita-god familiebarnehage - Vannforsyning | Borebrønn |  | 0 | Borebrønn (fjell) | Hovedkilde | Grunnvann | Renseanlegg | Hovedanlegg |  | 0 | [5 empty] | 1 |  |  |  | 1
2013 | Distriktskontoret Bergen og Omland | 1256 | Meland | 873963212 | Meland kommune vass-og avlaupsverk | Meland Vassverk Meland kommune | KVERNAVATN |  | 659100 | Innsjø | Hovedkilde | Overflatevann | HESTDAL PUMPESTASJON | Hovedanlegg |  | 733100 | [5 empty] | 1 |  |  |  | 1
2013 | Distriktskontoret Bergen og Omland | 1256 | Meland | 873963212 | Meland kommune vass-og avlaupsverk | Meland Vassverk Meland kommune | Storevatnet |  | 74000 | Innsjø | Reservekilde | Overflatevann | HESTDAL PUMPESTASJON | Hovedanlegg |  | 733100 | [5 empty] | 1 |  |  |  | 1
2013 | Distriktskontoret Bergen og Omland | 1259 | Øygarden | 978606776 | Øygarden kommune, Teknisk drift og service | Alvheim vassverk | Storevatnet |  | 0 | Innsjø | Hovedkilde | Overflatevann | Behandlingsanlegg - Alvheim vassverk | Hovedanlegg |  | 0 |  |  |  | 1 |  | 1 | 1
2013 | Distriktskontoret Bergen og Omland | 1259 | Øygarden | 978606776 | Øygarden kommune, Teknisk drift og service | Blomvåg vassverk | Steinsvatnet |  | 0 | Innsjø | Hovedkilde | Overflatevann | Behandlingsanlegg - Blomvåg vassverk | Hovedanlegg |  | 0 | [5 empty] | 1
2013 | Distriktskontoret Bergen og Omland | 1259 | Øygarden | 978606776 | Øygarden kommune, Teknisk drift og service | Breivik vassverk | Inntakspunkt - Breivik vassverk |  | 0 | Innsjø | Hovedkilde | Overflatevann | Behandlingsanlegg - Breivik vassverk | Hovedanlegg |  | 0 | [5 empty] | 1
2013 | Distriktskontoret Bergen og Omland | 1259 | Øygarden | 998931142 | STURE VASSVERK | Sture vassverk BA | Inntakspunkt Sture vassverk |  | 0 | Innsjø | Hovedkilde | Overflatevann |  |  |  | 0
2013 | Distriktskontoret Bergen og Omland | 1259 | Øygarden | 998931142 | STURE VASSVERK | Sture vassverk BA | Inntakspunkt - Sture vassverk |  | 3395 | Innsjø | Hovedkilde | Overflatevann | Behandlingsanlegg - Sture vassverk | Hovedanlegg |  | 3395
2013 | Distriktskontoret Bergen og Omland | 1259 | Øygarden | 978606776 | Øygarden kommune, Teknisk drift og service | Toftøy vassverk | Stegaviksvatnet |  | 0 | Innsjø | Hovedkilde | Overflatevann | Behandlingsanlegg - Toftøy vassverk | Hovedanlegg |  | 0 | 1 |  |  |  |  | 1
2013 | Distriktskontoret Bergen og Omland | 1260 | Radøy | 976674170 | Radøy kommune, Teknisk avdeling | Radøy vassverk Radøy kommune | ULVATN |  | 862000 | Innsjø | Hovedkilde | Overflatevann | KOLÅSEIDET | Hovedanlegg |  | 862000 | [5 empty] | 1
2013 | Distriktskontoret Bergen og Omland | 1263 | Lindås | 971882948 | Dyrkolbotn fjellstove leirskule og gjestehus | Dyrkolbotn fjellstove, leirskule og gjestehus | Fossabotn bekk |  | 0 | Elv/bekk | Hovedkilde | Overflatevann | Vannbehandlingsanlegg for Dyrkolbotn fjellstove, leirskule og gjestehus |  |  | 0 | [5 empty] | 1
2013 | Distriktskontoret Bergen og Omland | 1263 | Lindås | 973965115 | Lindås kommune Eigedomsdrift | Eikanger skule | Eikanger skule - borebrønn |  | 80 | Borebrønn (fjell) | Hovedkilde | Grunnvann |  |  |  | 0
2013 | Distriktskontoret Bergen og Omland | 1263 | Lindås | 989628089 | Hundvin naturbarnehage as | Hundvin naturbarnehage as | Borebrønn til Hundvin naturbarnehage as |  | 0 | Borebrønn (fjell) | Hovedkilde | Grunnvann |  |  |  | 0
2013 | Distriktskontoret Bergen og Omland | 1263 | Lindås | 873965142 | Lindås kommune - tekniske tjenester - vassverk | Kløve vassverk | HAUGSVATN |  | 52174 | Innsjø | Hovedkilde | Overflatevann | Behandlingsanlegg - Kløve vassverk- Viken | Hovedanlegg |  | 41739 | 1 |  |  |  |  | 1
2013 | Distriktskontoret Bergen og Omland | 1263 | Lindås | 873965142 | Lindås kommune - tekniske tjenester - vassverk | Rotavatn vassverk | Rotavatn |  | 195525 | Innsjø | Hovedkilde | Overflatevann | Behandlingsanlegg - Rotavatn vassverk | Hovedanlegg |  | 147011 |  |  | 1 |  |  | 1
2013 | Distriktskontoret Bergen og Omland | 1263 | Lindås | 973965115 | Lindås kommune Eigedomsdrift | Skodvin skule | Skodvin skule - borebrønn |  | 80 | Borebrønn (fjell) | Hovedkilde | Grunnvann |  |  |  | 0
2013 | Distriktskontoret Bergen og Omland | 1263 | Lindås | 873965142 | Lindås kommune - tekniske tjenester - vassverk | Storavatn vassverk | Inntakspunkt Storavatn - Storavatnet vassverk |  | 2161474 | Innsjø | Hovedkilde | Overflatevann | Behandlingsanlegg - Storavatn vassverk | Hovedanlegg |  | 2161474 | [5 empty] | 1 | 1
2013 | Distriktskontoret Bergen og Omland | 1263 | Lindås | 873965142 | Lindås kommune - tekniske tjenester - vassverk | Storavatn vassverk | Storavatn - utgått |  | 0 | Innsjø | Hovedkilde | Overflatevann | Storavatn - utgått | Hovedanlegg |  | 0 | [5 empty] | 1 | 1
2013 | Distriktskontoret Bergen og Omland | 1263 | Lindås | 873965142 | Lindås kommune - tekniske tjenester - vassverk | Storavatn vassverk | Reservekjelde Sjauset vassverk |  | 0 | Innsjø | Reservekilde | Overflatevann | Storavatn vassverk - reservevassforsyning | Reserveanlegg |  | 0
2013 | Distriktskontoret Sunnfjord og Ytre Sogn | 1264 | Austrheim | 911727226 | Stordalen hyttegrend | Stordalen hyttegrend vassforsyning | Inntak Langevatn |  | 0 | Innsjø | Hovedkilde | Overflatevann | Handsaming | Hovedanlegg |  | 0
2013 | Distriktskontoret Bergen og Omland | 1265 | Fedje | 974575647 | Fedje vassverk - Fedje kommune | Fedje vassverk | Inntakspunkt Storavatnet - Fedje vassverk |  | 152000 | Innsjø | Hovedkilde | Overflatevann | Behandlingsanlegg - Fedje vassverk | Hovedanlegg |  | 114000 | 1 |  |  |  |  | 1 |  |  |  | 1
2013 | Distriktskontoret Bergen og Omland | 1266 | Masfjorden | 973968319 | Masfjorden kommunale vassverk | Haugsvær vassverk | GRUNNVANN 1 |  | 7008 | Borebrønn (fjell) | Hovedkilde | Grunnvann | Haugsvær vassverk | Hovedanlegg |  | 7008 | [5 empty] | 1
2013 | Distriktskontoret Bergen og Omland | 1266 | Masfjorden | 973968319 | Masfjorden kommunale vassverk | Haugsvær vassverk | GRUNNVANN 2 |  | 7008 | Borebrønn (fjell) | Hovedkilde | Grunnvann | Haugsvær vassverk | Hovedanlegg |  | 7008 | [5 empty] | 1
2013 | Distriktskontoret Bergen og Omland | 1266 | Masfjorden | 973968319 | Masfjorden kommunale vassverk | Haugsvær vassverk | GRUNNVANN 4 |  | 7008 | Borebrønn (fjell) | Hovedkilde | Grunnvann | Haugsvær vassverk | Hovedanlegg |  | 7008 | [5 empty] | 1
2013 | Distriktskontoret Bergen og Omland | 1266 | Masfjorden | 973968319 | Masfjorden kommunale vassverk | Haugsvær vassverk | GRUNNVANN 3 |  | 7008 | Borebrønn (fjell) | Hovedkilde | Grunnvann | Haugsvær vassverk | Hovedanlegg |  | 7008 | [5 empty] | 1
2013 | Distriktskontoret Bergen og Omland | 1266 | Masfjorden | 973968319 | Masfjorden kommunale vassverk | Masfjorden komm. vassverk | Andvik borehol. Rekevikneset 2 |  | 158909 | Borebrønn (løsmasse) | Hovedkilde | Grunnvann | Vannbehandlingsanlegg for Masfjorden komm. vassverk Masfjorden kommune, driftsavd. | Hovedanlegg |  | 158909 | [5 empty] | 1 |  |  |  | 1
2013 | Distriktskontoret Bergen og Omland | 1266 | Masfjorden | 973968319 | Masfjorden kommunale vassverk | Masfjorden komm. vassverk | Andvik borehol. Rekevikneset |  | 158909 | Borebrønn (løsmasse) | Hovedkilde | Grunnvann | Vannbehandlingsanlegg for Masfjorden komm. vassverk Masfjorden kommune, driftsavd. | Hovedanlegg |  | 158909 | [5 empty] | 1 |  |  |  | 1
2013 | Distriktskontoret Bergen og Omland | 1266 | Masfjorden | 973968319 | Masfjorden kommunale vassverk | Matre vassverk | Produksjonsbrønn nr 2 sør Grusøya i Matreselva |  | 28500 | Borebrønn (løsmasse) | Hovedkilde | Grunnvann | Matre vassverk | Hovedanlegg |  | 28500 | [5 empty] | 1 |  |  |  | 1
2013 | Distriktskontoret Bergen og Omland | 1266 | Masfjorden | 973968319 | Masfjorden kommunale vassverk | Matre vassverk | Produksjonsbrønn nr 1 nord Grusøya i Matreselva |  | 28500 | Borebrønn (løsmasse) | Hovedkilde | Grunnvann | Matre vassverk | Hovedanlegg |  | 28500 | [5 empty] | 1 |  |  |  | 1
2013 | Distriktskontoret Sunnfjord og Ytre Sogn | 1266 | Masfjorden | 811657522 | Stordalsstølen hyttegrend | Stordalsstølen hyttegrend Vassforsyning | Inntak Hillersbotvatn |  | 0 | Innsjø | Hovedkilde | Overflatevann | Handsamingsanlegg | Hovedanlegg |  | 0
2013 | Distriktskontoret Bergen og Omland | 1266 | Masfjorden | 992427639 | Kleivetoppen Stordalen | Vannforsyningssystem | Inntakspunkt |  | 0 | Borebrønn (fjell) | Hovedkilde | Grunnvann | Behandlingsanlegg | Hovedanlegg |  | 0
2013 | Distriktskontoret Sunnfjord og Ytre Sogn | 1401 | Flora | 973968777 | FLORA KOMMUNE - Vassforsyning | Eikefjord Vassverk Flora kommune | VASSBOTNVATNET |  | 43858 | Innsjø | Hovedkilde | Overflatevann | VASSBEHANDLINGSANLEGG EIKEFJORD VASSVERK | Hovedanlegg |  | 43858 | [5 empty] | 1
2013 | Distriktskontoret Sunnfjord og Ytre Sogn | 1401 | Flora | 973968777 | FLORA KOMMUNE - Vassforsyning | Florø Vassverk Flora kommune | SAGAVATNET |  | 2640485 | Innsjø | Hovedkilde | Overflatevann | BOTNANESET | Hovedanlegg |  | 2619278 | [5 empty] | 1 |  |  |  | 1
2013 | Distriktskontoret Sunnfjord og Ytre Sogn | 1401 | Flora | 992602066 | ROGNALDSVÅG VASSVERK SA | Rognaldsvåg Vassverk | Inntak |  | 0 | Innsjø | Hovedkilde | Overflatevann | Vannbehandlingsanlegg | Hovedanlegg |  | 0 | [5 empty] | 1
2013 | Distriktskontoret Sunnfjord og Ytre Sogn | 1401 | Flora | 973968777 | FLORA KOMMUNE - Vassforsyning | Solheim skulevassverk | Borebrønn |  | 365 | Borebrønn (fjell) | Hovedkilde | Grunnvann | Handsaming | Hovedanlegg |  | 365 | 1 |  |  |  |  | 1 |  |  |  | 1
2013 | Distriktskontoret Sunnfjord og Ytre Sogn | 1401 | Flora | 973968777 | FLORA KOMMUNE - Vassforsyning | Stavang skulevassverk | Inntak borebrønn |  | 83 | Borebrønn (fjell) | Hovedkilde | Grunnvann | Vannbehandlingsanlegg | Hovedanlegg |  | 83 | [5 empty] | 1
2013 | Distriktskontoret Sunnfjord og Ytre Sogn | 1401 | Flora | 973968777 | FLORA KOMMUNE - Vassforsyning | Steinhovden skulevassverk Flora Kommune,Bygg og Vedlikeh | Inntak borebrønn |  | 1752 | Borebrønn (fjell) | Hovedkilde | Grunnvann | Vannbehandlingsanlegg for Steinhovden skulevassverk Flora Kommune,Bygg og Vedlikeh | Hovedanlegg |  | 1752 | [5 empty] | 1
2013 | Distriktskontoret Sunnfjord og Ytre Sogn | 1401 | Flora | 973968777 | FLORA KOMMUNE - Vassforsyning | Svanøy Vassverk Flora kommune | SAGEVATNET |  | 24648 | Innsjø | Hovedkilde | Overflatevann | VASSBEHANDLINGSANLEGG SAGEVATNET | Hovedanlegg |  | 13444 | 1 |  |  |  |  | 1 |  |  |  | 1
2013 | Distriktskontoret Sunnfjord og Ytre Sogn | 1401 | Flora | 988169714 | Ulltang Vassverk v/ Magn Eiliv Ulltang | Ulltang Vassverk | Borebrønn 2 |  | 0 | Borebrønn (fjell) | Hovedkilde | Grunnvann |  |  |  | 0
2013 | Distriktskontoret Sunnfjord og Ytre Sogn | 1401 | Flora | 988169714 | Ulltang Vassverk v/ Magn Eiliv Ulltang | Ulltang Vassverk | Borebrønn 1 |  | 0 | Borebrønn (fjell) | Hovedkilde | Grunnvann |  |  |  | 0
2013 | Distriktskontoret Bergen og Omland | 1411 | Gulen | 873298502 | Brekke vassverk SA | Brekke vassverk SA | GRUNNVASSBRØNN |  | 40000 | Borebrønn (løsmasse) | Hovedkilde | Grunnvann | KALKFILTER GRUNNVATN | Hovedanlegg |  | 40000 | [5 empty] | 1
2013 | Distriktskontoret Bergen og Omland | 1411 | Gulen | 973298518 | Byrknes vassverk L/L | Byrknes vassverk | NYKSVATN |  | 0 | Innsjø | Hovedkilde | Overflatevann | BYRKNES VASSVERK | Hovedanlegg |  | 0 |  |  | 1 |  |  | 1
2013 | Distriktskontoret Bergen og Omland | 1411 | Gulen | 894124652 | Dalsøyra vassverk | Dalsøyra vassverk | Moldevatn - inntakspunkt |  | 32850 | Innsjø | Hovedkilde | Overflatevann | Renseanlegget på Nerdalsmulen | Hovedanlegg |  | 28105 |  | 1 |  |  |  | 1 |  |  |  | 1
2013 | Distriktskontoret Bergen og Omland | 1411 | Gulen | 874556122 | Eivindvik vassverk | Eivindvik vassverk | Svartevatn (råvasskjelde) |  | 125063 | Innsjø | Hovedkilde | Overflatevann | Reinseanlegg på Gryta | Hovedanlegg |  | 101678 |  | 1 |  |  |  | 1 |  |  |  | 1
2013 | Distriktskontoret Bergen og Omland | 1411 | Gulen | 993680869 | Mjømna vassverk BA | Mjømna vassverk | Stiksvatnet |  | 0 | Innsjø | Hovedkilde | Overflatevann | Unik Krystall | Hovedanlegg |  | 0 |  |  | 1 |  |  | 1
2013 | Distriktskontoret Bergen og Omland | 1411 | Gulen | 992903627 | Nordgulfjorden vassverk SA | Nordgulfjorden Vassverk | SYNSTE NORDGULVATN |  | 13500 | Innsjø | Hovedkilde | Overflatevann | SYNSTE NORDGULVATN - REINSEANLEGG | Hovedanlegg |  | 10800 | [5 empty] | 1
2013 | Distriktskontoret Bergen og Omland | 1411 | Gulen | 993684929 | Oppdalsøyra og Kjelby vassverk BA | Oppdalsøyra og Kjelby vassverk | Øksefjelltjørna |  | 0 | Innsjø | Hovedkilde | Overflatevann | Behandlingsanlegg på Kjelby | Hovedanlegg |  | 0 |  |  | 1 |  |  | 1
2013 | Distriktskontoret Bergen og Omland | 1411 | Gulen | 893682392 | Sandebygda vassverk | Sandebygda vassverk | Benkeskartjønna ? Vasskleivane reservevasskjelde. Sæterbotntjønn ? Mørkebotntjønn ? |  | 10000 | Innsjø | Hovedkilde | Overflatevann | Vannbehandlingsanlegg | Hovedanlegg |  | 1000 |  |  | 1 |  |  | 1
2013 | Distriktskontoret Bergen og Omland | 1411 | Gulen | 890008062 | Ånneland vassverk BA | Ånneland vassverk BA | MYRKEBOTNTJØRNA |  | 27840 | Innsjø | Hovedkilde | Overflatevann | Vannbehandlingsanlegg for Ånneland vassverk BA | Hovedanlegg |  | 23000 |  |  | 1 |  |  | 1
2013 | Distriktskontoret Sunnfjord og Ytre Sogn | 1412 | Solund | 970547045 | SOLUND KOMMUNE VATN OG KLOAKK | Hardbakke Vassverk Solund kommune, teknisk etat | STOREVATNET |  | 52560 | Innsjø | Hovedkilde | Overflatevann | Storevatn | Hovedanlegg |  | 52560 | [5 empty] | 1
2013 | Distriktskontoret Sunnfjord og Ytre Sogn | 1412 | Solund | 989640305 | SOLUND RORBUFERIE AS | Hjønnevåg camping og rorbuferie | Inntak Bestefartjønna |  | 0 | Innsjø | Hovedkilde | Overflatevann | Vasshandsaming | Hovedanlegg |  | 0 | [5 empty] | 1
2013 | Distriktskontoret Sunnfjord og Ytre Sogn | 1413 | Hyllestad | 987995092 | Hyllestad kommune - vassforsyning | Bøfjorden Vassverk | KRAKELIVATNET |  | 86933 | Innsjø | Hovedkilde | Overflatevann | TVEIT VASSRENSEANLEGG | Hovedanlegg |  | 86933 |  |  | 1 |  |  | 1
2013 | Distriktskontoret Sunnfjord og Ytre Sogn | 1413 | Hyllestad | 987995092 | Hyllestad kommune - vassforsyning | Eidsneset Vassverk | Inntak |  | 2670 | Innsjø | Hovedkilde | Overflatevann | Vannbehandlingsanlegg for Eidsneset Vassverk | Reserveanlegg |  | 2670
2013 | Distriktskontoret Sunnfjord og Ytre Sogn | 1413 | Hyllestad | 987995092 | Hyllestad kommune - vassforsyning | Hyllestad Vassverk | MYRKETJERN |  | 14600 | Innsjø | Hovedkilde | Overflatevann | HYLLESTAD VASSVERK | Hovedanlegg |  | 8800 | 1 | [8 empty] | 1
2013 | Distriktskontoret Sunnfjord og Ytre Sogn | 1413 | Hyllestad | 987995092 | Hyllestad kommune - vassforsyning | Sørbøvåg Vassverk | Oppkome /elv |  | 0 | Elv/bekk | Hovedkilde | Overflatevann | SØRBØVÅG VASSVERK | Hovedanlegg |  | 7665 | [6 empty] | 1
2013 | Distriktskontoret Sunnfjord og Ytre Sogn | 1413 | Hyllestad | 987995092 | Hyllestad kommune - vassforsyning | Sørbøvåg Vassverk | BOREHOL EIKELUND |  | 0 | Borebrønn (fjell) | Hovedkilde | Grunnvann | SØRBØVÅG VASSVERK | Hovedanlegg |  | 7665 | [6 empty] | 1
2013 | Distriktskontoret Sunnfjord og Ytre Sogn | 1413 | Hyllestad | 987995092 | Hyllestad kommune - vassforsyning | Sørbøvåg Vassverk | OPPKOMME/BRØNN EIKLUND |  | 0 | Borebrønn (fjell) | Hovedkilde | Grunnvann | SØRBØVÅG VASSVERK | Hovedanlegg |  | 7665 | [6 empty] | 1
2013 | Distriktskontoret Sunnfjord og Ytre Sogn | 1416 | Høyanger | 976831373 | HØYANGER KOMMUNE - vassforsyning | Høyanger vassverk Høyanger kommune, Kommunaltekn | BERGSVATN |  | 0 | Innsjø | Krisekilde | Overflatevann | KOTE 70 | Hovedanlegg |  | 893423 | [5 empty] | 1 |  |  |  | 1
2013 | Distriktskontoret Sunnfjord og Ytre Sogn | 1416 | Høyanger | 976831373 | HØYANGER KOMMUNE - vassforsyning | Høyanger vassverk Høyanger kommune, Kommunaltekn | BREIDALSVATNET |  | 893423 | Innsjø | Hovedkilde | Overflatevann | KOTE 70 | Hovedanlegg |  | 893423 | [5 empty] | 1 |  |  |  | 1
2013 | Distriktskontoret Sunnfjord og Ytre Sogn | 1416 | Høyanger | 976831373 | HØYANGER KOMMUNE - vassforsyning | Kyrkjebø Vassverk Høyanger kommune, Kommunaltekn | LJOTEBØELVA |  | 70549 | Elv/bekk | Hovedkilde | Overflatevann | KYRKJEBØ HANDSAMINGSANLEGG | Hovedanlegg |  | 65436 |  |  | 1 |  |  | 1
2013 | Distriktskontoret Sunnfjord og Ytre Sogn | 1416 | Høyanger | 976831373 | HØYANGER KOMMUNE - vassforsyning | Lavik Vassverk Høyanger kommune, Kommunaltekn | VASSLITJØRNBEKKEN |  | 64940 | Elv/bekk | Hovedkilde | Overflatevann | LAVIK HANDSAMINGSANLEGG | Hovedanlegg |  | 46388 | 1 |  |  |  |  | 1
2013 | Distriktskontoret Sunnfjord og Ytre Sogn | 1416 | Høyanger | 976831373 | HØYANGER KOMMUNE - vassforsyning | Søreide Vassverk v/ Høyanger kommune | Inntak |  | 10400 | Kildeutspring | Hovedkilde | Grunnvann | Vannbehandlingsanlegg for Søreide Vassverk v/ Høyanger kommune | Hovedanlegg |  | 10400 | [5 empty] | 1
2013 | Distriktskontoret Sunnfjord og Ytre Sogn | 1416 | Høyanger | 976831373 | HØYANGER KOMMUNE - vassforsyning | Vadheim Vassverk Høyanger kommune, Kommunaltekn | KRÅKELVA |  | 158199 | Elv/bekk | Hovedkilde | Overflatevann | VADHEIM HANDSAMINGSANLEGG | Hovedanlegg |  | 120693 | 1 |  |  |  |  | 1
2013 | Distriktskontoret Indre Sogn | 1417 | Vik | 974554631 | Vik kommune | Bødalen vassverk | HOPRA |  | 45670 | Elv/bekk | Hovedkilde | Overflatevann | BØDALEN | Hovedanlegg |  | 45600 | [5 empty] | 1 |  |  |  | 1
2013 | Distriktskontoret Indre Sogn | 1417 | Vik | 876588072 | Fresvik Vassverk SA | Fresvik vassverk | Inntakspunkt | 2014-04-29 | 17500 | Elv/bekk | Hovedkilde | Overflatevann | Behandlingsanlegg | Hovedanlegg | 2014-04-29 | 17500
2013 | Distriktskontoret Indre Sogn | 1417 | Vik | 876588072 | Fresvik Vassverk SA | Fresvik Vassverk SA | Grunnvatn ved Fresvikelvi |  | 0 | Elv/bekk | Hovedkilde | Overflatevann | Behandlingsanlegg Fresvik Vassverk | Hovedanlegg |  | 0 | [5 empty] | 1 |  |  |  | 1
2013 | Distriktskontoret Indre Sogn | 1417 | Vik | 876588072 | Fresvik Vassverk SA | Fresvik Vassverk SA | FRESVIKELVI |  | 0 | Elv/bekk | Krisekilde | Overflatevann |  |  |  | 0
2013 | Distriktskontoret Indre Sogn | 1417 | Vik | 876588072 | Fresvik Vassverk SA | Fresvik Vassverk SA | GRUNNVATN VED FRESVIKELVI |  | 0 | Kildeutspring | Hovedkilde | Grunnvann |  |  |  | 0
2013 | Distriktskontoret Indre Sogn | 1417 | Vik | 974554631 | Vik kommune | Vangsnes vassverk | BRØNNAR VANGSNES |  | 2550 | Borebrønn (fjell) | Hovedkilde | Grunnvann |  |  |  | 0
2013 | Distriktskontoret Indre Sogn | 1417 | Vik | 974554631 | Vik kommune | Vangsnes vassverk | FJELLGROVI/HELGEGROVI |  | 43800 | Elv/bekk | Hovedkilde | Overflatevann | VANGSNES REINSEANLEGG | Hovedanlegg |  | 43800 | 1
2013 | Distriktskontoret Indre Sogn | 1417 | Vik | 974554631 | Vik kommune | Vik vassverk | Inntak Utløpstunnel Refsdal kraftstasjon |  | 396000 | Elv/bekk | Hovedkilde | Overflatevann | Refsdal behandlingsanlegg | Hovedanlegg |  | 378000 | [5 empty] | 1 |  |  |  | 1
2013 | Distriktskontoret Indre Sogn | 1418 | Balestrand | 876674572 | Balestrand vassverk | Balestrand vassverk | Grunnvatn |  | 140000 | Borebrønn (løsmasse) | Hovedkilde | Grunnvann | BEHANDLINGSANLEGGET | Hovedanlegg |  | 140000 | [5 empty] | 1 |  |  |  | 1
2013 | Distriktskontoret Indre Sogn | 1418 | Balestrand | 975276104 | FJORDTUN OPPVEKSTSENTER AVD SKULE | Fjordtun Oppvekstsenter | Inntakspunkt Fjordtun oppvekstsenter |  | 30 | Kildeutspring | Hovedkilde | Grunnvann | Vannbehandlingsanlegg for Fjordtun Oppvekstsenter | Hovedanlegg |  | 30 | [5 empty] | 1
2013 | Distriktskontoret Indre Sogn | 1418 | Balestrand | 993677612 | Nessane Vassverk BA | Nessane Vassverk | Nessedalselva |  | 87600 | Elv/bekk | Hovedkilde | Overflatevann | Nessane vassverk behandlingsanlegg | Hovedanlegg |  | 87600 | [5 empty] | 1 |  |  |  | 1
2013 | Distriktskontoret Indre Sogn | 1419 | Leikanger | 987761458 | Leikanger kommune vannverk | Leikanger vassverk | HENJAELVA |  | 709542 | Elv/bekk | Hovedkilde | Overflatevann | LEIKANGER VASSVERK | Hovedanlegg |  | 496325 | 1 |  |  |  |  | 1
2013 | Distriktskontoret Indre Sogn | 1419 | Leikanger | 987761458 | Leikanger kommune vannverk | Leikanger vassverk | HENJAELVA |  | 0 | Elv/bekk | Hovedkilde | Overflatevann | LEIKANGER VASSVERK | Hovedanlegg |  | 496325 | 1 |  |  |  |  | 1
2013 | Distriktskontoret Indre Sogn | 1420 | Sogndal | 993673242 | Indre Fjærland vassverk A/L | Indre Fjærland vassverk A/L | Tverrdalselvi |  | 60000 | Elv/bekk | Hovedkilde | Overflatevann | Vannbehandlingsanlegg for Indre Fjærland vassverk A/L | Hovedanlegg |  | 60000 | [5 empty] | 1
2013 | Distriktskontoret Indre Sogn | 1420 | Sogndal | 993675431 | MUNDAL VASSVERK SA | Mundal vassverk | Inntaksbrønnar Mundalsdalen |  | 30000 | Kildeutspring | Hovedkilde | Grunnvann | Renseanlegg Mundal vassverk | Hovedanlegg |  | 30000 | [5 empty] | 1 |  |  |  | 1
2013 | Distriktskontoret Indre Sogn | 1420 | Sogndal | 988029025 | Sogndal kommune - drikkevatn | Nornes vassverk | BOREBRØNN NORNES |  | 6928 | Borebrønn (fjell) | Hovedkilde | Grunnvann | Behandlingsanlegg | Hovedanlegg |  | 6928 | [5 empty] | 1
2013 | Distriktskontoret Indre Sogn | 1420 | Sogndal | 988029025 | Sogndal kommune - drikkevatn | Sogndal vassverk | BREISETEVATN |  | 1793455 | Innsjø | Hovedkilde | Overflatevann | VANGESTAD VASSBEHANDLINGSANL | Hovedanlegg |  | 1255929 |  |  | 1 |  |  | 1 |  |  |  | 1
2013 | Distriktskontoret Indre Sogn | 1421 | Aurland | 873974982 | Aurland kommune | Aurland vassverk | Inntakspunkt Aurland vassverk |  | 0 | Borebrønn (løsmasse) | Hovedkilde | Grunnvann | Behandlingsanlegg | Hovedanlegg |  | 0 | [9 empty] | 1
2013 | Distriktskontoret Indre Sogn | 1421 | Aurland | 873974982 | Aurland kommune | Aurland vassverk | Aurland | 2014-01-01 | 172889 | Borebrønn (løsmasse) | Hovedkilde | Grunnvann |  |  |  | 0
2013 | Distriktskontoret Indre Sogn | 1421 | Aurland | 873974982 | Aurland kommune | Flåm Skule | Brønn |  | 740 | Borebrønn (fjell) | Hovedkilde | Grunnvann |  |  |  | 0
2013 | Distriktskontoret Indre Sogn | 1421 | Aurland | 873974982 | Aurland kommune | Flåm vassverk | TJØDNI III |  | 0 | Borebrønn (fjell) | Hovedkilde | Grunnvann | VASSHANDSAMING FLÅM | Hovedanlegg |  | 109200 | [5 empty] | 1
2013 | Distriktskontoret Indre Sogn | 1421 | Aurland | 873974982 | Aurland kommune | Flåm vassverk | TJØDNI |  | 0 | Kildeutspring | Krisekilde | Grunnvann | VASSHANDSAMING FLÅM | Hovedanlegg |  | 109200 | [5 empty] | 1
2013 | Distriktskontoret Indre Sogn | 1421 | Aurland | 873974982 | Aurland kommune | Flåm vassverk | TJØDNI III 2 |  | 0 | Borebrønn (fjell) | Hovedkilde | Grunnvann | VASSHANDSAMING FLÅM | Hovedanlegg |  | 109200 | [5 empty] | 1
2013 | Distriktskontoret Indre Sogn | 1421 | Aurland | 873974982 | Aurland kommune | Flåm vassverk | TJØDNI III 3 |  | 0 | Borebrønn (fjell) | Hovedkilde | Grunnvann | VASSHANDSAMING FLÅM | Hovedanlegg |  | 109200 | [5 empty] | 1
2013 | Distriktskontoret Indre Sogn | 1421 | Aurland | 873974982 | Aurland kommune | Skjerping vassverk | Inntakspunkt Skjerping vassverk |  | 0 | Borebrønn (løsmasse) | Hovedkilde | Grunnvann |  |  |  | 0
2013 | Distriktskontoret Indre Sogn | 1421 | Aurland | 873974982 | Aurland kommune | Skjerping vassverk | Skjerping vassverk | 2013-12-31 | 2013 | Borebrønn (løsmasse) | Hovedkilde | Grunnvann | Vannbehandlingsanlegg for Skjerping vassverk | Hovedanlegg | 2013-12-31 | 2013
2013 | Distriktskontoret Indre Sogn | 1421 | Aurland | 873974982 | Aurland kommune | Undredal vassverk | Brønn |  | 9636 | Borebrønn (løsmasse) | Hovedkilde | Grunnvann | Vannbehandlingsanlegg for Undredal vassverk | Hovedanlegg |  | 9636 | [5 empty] | 1
2013 | Distriktskontoret Indre Sogn | 1422 | Lærdal | 989679368 | Filefjell Miljødrift AS Gramstølen Hyttefelt | Gramstølen Hyttefelt | Borebrønn 1 |  | 445 | Borebrønn (fjell) | Hovedkilde | Grunnvann | Gramstølen vannbehandlingsanlegg | Hovedanlegg |  | 891 | [5 empty] | 1
2013 | Distriktskontoret Indre Sogn | 1422 | Lærdal | 989679368 | Filefjell Miljødrift AS Gramstølen Hyttefelt | Gramstølen Hyttefelt | Borebrønn 2 |  | 446 | Borebrønn (fjell) | Hovedkilde | Grunnvann | Gramstølen vannbehandlingsanlegg | Hovedanlegg |  | 891 | [5 empty] | 1
2013 | Distriktskontoret Indre Sogn | 1422 | Lærdal | 974587157 | LÆRDAL KOMMUNE SENTRALADMINISTRASJON | Lærdal vassverk | OFTA - ELVA |  | 232328 | Elv/bekk | Hovedkilde | Overflatevann | Vannbehandlingsanlegg for Lærdal vassverk | Hovedanlegg |  | 232328 | [5 empty] | 1 |  |  |  | 1
2013 | Distriktskontoret Indre Sogn | 1422 | Lærdal | 974587157 | LÆRDAL KOMMUNE SENTRALADMINISTRASJON | Saltkjelen vassverk | GR V FØREKOMST SALTKJELEN |  | 19110 | Borebrønn (løsmasse) | Hovedkilde | Grunnvann | SALTKJELEN VASSVERK | Hovedanlegg |  | 19110 | [5 empty] | 1 |  |  |  | 1
2013 | Distriktskontoret Indre Sogn | 1422 | Lærdal | 974587157 | LÆRDAL KOMMUNE SENTRALADMINISTRASJON | Saltkjelen vassverk | GR V FØREKOMST SALTKJELEN 2 |  | 0 | Borebrønn (løsmasse) | Hovedkilde | Grunnvann | SALTKJELEN VASSVERK | Hovedanlegg |  | 19110 | [5 empty] | 1 |  |  |  | 1
2013 | Distriktskontoret Indre Sogn | 1422 | Lærdal | 974587157 | LÆRDAL KOMMUNE SENTRALADMINISTRASJON | Steinklepp vassverk | Inntakspunkt Steinklepp vassverk |  | 0 | Borebrønn (løsmasse) | Hovedkilde | Grunnvann | Steinklepp behandling | Hovedanlegg |  | 6325
2013 | Distriktskontoret Indre Sogn | 1422 | Lærdal | 974587157 | LÆRDAL KOMMUNE SENTRALADMINISTRASJON | Steinklepp vassverk | Steinklepp vassverk | 2013-12-31 | 6325 | Borebrønn (løsmasse) | Hovedkilde | Grunnvann |  |  |  | 0
2013 | Distriktskontoret Indre Sogn | 1424 | Årdal | 971148845 | Skagen kraftstasjon | Hydro Olje & Energi Skagen Kraftstasjon | Vassinntak |  | 22491 | Elv/bekk | Hovedkilde | Overflatevann | Vannbehandlingsanlegg for Hydro Olje & Energi Skagen Kraftstasjon | Hovedanlegg |  | 22491 | [5 empty] | 1
2013 | Distriktskontoret Indre Sogn | 1424 | Årdal | 991259643 | ØVRE ÅRDAL VASSVERK | Øvre Årdal vassverk | TYIN/TOROLMEN |  | 0 | Innsjø | Krisekilde | Overflatevann | TYIN/TOROLMEN | Reserveanlegg |  | 0 | [6 empty] | 1
2013 | Distriktskontoret Indre Sogn | 1424 | Årdal | 991259643 | ØVRE ÅRDAL VASSVERK | Øvre Årdal vassverk | GRUNNVANNSBRØNN PÅ GRANDANE |  | 94434 | Borebrønn (løsmasse) | Hovedkilde | Grunnvann | GRUNNSVANNSANLEGG | Hovedanlegg |  | 666552
2013 | Distriktskontoret Indre Sogn | 1424 | Årdal | 991259643 | ØVRE ÅRDAL VASSVERK | Øvre Årdal vassverk | GRUNNVANNSBRØNN PÅ GRANDANE 2 |  | 610930 | Borebrønn (løsmasse) | Hovedkilde | Grunnvann | GRUNNSVANNSANLEGG | Hovedanlegg |  | 666552
2013 | Distriktskontoret Indre Sogn | 1424 | Årdal | 991259406 | ÅRDALSTANGEN VASSVERK | Årdalstangen vassverk | Grunnvassbrønn 1 v/Årdalsvatnet |  | 331833 | Borebrønn (løsmasse) | Hovedkilde | Grunnvann | Behandlingsanlegg Årdalstangen vassverk | Reserveanlegg |  | 325687
2013 | Distriktskontoret Indre Sogn | 1424 | Årdal | 991259406 | ÅRDALSTANGEN VASSVERK | Årdalstangen vassverk | Grunnvassbrønn 2 v/Årdalsvatnet |  | 0 | Borebrønn (løsmasse) | Hovedkilde | Grunnvann | Behandlingsanlegg Årdalstangen vassverk | Reserveanlegg |  | 325687
2013 | Distriktskontoret Indre Sogn | 1424 | Årdal | 991259406 | ÅRDALSTANGEN VASSVERK | Årdalstangen vassverk | Grunnvassbrønn 2 v/Årdalsvatnet |  | 0 | Borebrønn (løsmasse) | Hovedkilde | Grunnvann | Behandlingsanlegg Årdalstangen vassverk | Reserveanlegg |  | 325687
2013 | Distriktskontoret Indre Sogn | 1426 | Luster | 974615231 | Luster kommune - drikkevann | Dale vassverk | KJELDE DALE |  | 56528 | Kildeutspring | Hovedkilde | Grunnvann | UV-AGGREGAT | Hovedanlegg |  | 56528 | [5 empty] | 1
2013 | Distriktskontoret Indre Sogn | 1426 | Luster | 974615231 | Luster kommune - drikkevann | Gaupne vassverk | ENGJADALSELVA |  | 0 | Elv/bekk | Krisekilde | Overflatevann | RENSEANLEGG TANDLE | Reserveanlegg |  | 232930 | [5 empty] | 1
2013 | Distriktskontoret Indre Sogn | 1426 | Luster | 974615231 | Luster kommune - drikkevann | Gaupne vassverk | BRØNNAR GAUPNE |  | 223775 | Borebrønn (løsmasse) | Hovedkilde | Grunnvann | VASSHANDSAMING RØNEID | Hovedanlegg |  | 2223775
2013 | Distriktskontoret Indre Sogn | 1426 | Luster | 974615231 | Luster kommune - drikkevann | Gaupne vassverk | BRØNNAR GAUPNE 2 |  | 223775 | Borebrønn (løsmasse) | Hovedkilde | Grunnvann | VASSHANDSAMING RØNEID | Hovedanlegg |  | 2223775
2013 | Distriktskontoret Indre Sogn | 1426 | Luster | 974615231 | Luster kommune - drikkevann | Gjerde vassverk | Gjerde vassverk |  | 11297 | Borebrønn (løsmasse) | Hovedkilde | Grunnvann | Vannbehandlingsanlegg for Gjerde vassverk | Hovedanlegg |  | 11297 | [9 empty] | 1
2013 | Distriktskontoret Indre Sogn | 1426 | Luster | 974615231 | Luster kommune - drikkevann | Hafslo Vassverk | Moane v/Hafslovatn 2 |  | 0 | Borebrønn (løsmasse) | Krisekilde | Grunnvann | Vannbehandlingsanlegg for Hafslo Vassverk | Hovedanlegg |  | 441676 |  | 1 |  |  |  | 1 |  |  |  | 1
2013 | Distriktskontoret Indre Sogn | 1426 | Luster | 974615231 | Luster kommune - drikkevann | Hafslo Vassverk | Moane v/Hafslovatn 1 |  | 0 | Borebrønn (løsmasse) | Krisekilde | Grunnvann | Vannbehandlingsanlegg for Hafslo Vassverk | Hovedanlegg |  | 441676 |  | 1 |  |  |  | 1 |  |  |  | 1
2013 | Distriktskontoret Indre Sogn | 1426 | Luster | 974615231 | Luster kommune - drikkevann | Hafslo Vassverk | HAFSLOVATNET |  | 441696 | Innsjø | Hovedkilde | Overflatevann | Vannbehandlingsanlegg for Hafslo Vassverk | Hovedanlegg |  | 441676 |  | 1 |  |  |  | 1 |  |  |  | 1
2013 | Distriktskontoret Indre Sogn | 1426 | Luster | 974615231 | Luster kommune - drikkevann | Jostedal Vassverk | Jostedal vassverk |  | 1405 | Borebrønn (fjell) | Hovedkilde | Grunnvann | Vannbehandlingsanlegg for Jostedal Samfunnsbygg | Hovedanlegg |  | 1405 | [5 empty] | 1 |  |  |  | 1
2013 | Distriktskontoret Indre Sogn | 1426 | Luster | 974615231 | Luster kommune - drikkevann | Skjolden vassverk | Grunnvassbrønn Meljane |  | 40890 | Borebrønn (løsmasse) | Hovedkilde | Grunnvann | Vannbehandling | Hovedanlegg |  | 40890 | [5 empty] | 1
2013 | Distriktskontoret Indre Sogn | 1426 | Luster | 974615231 | Luster kommune - drikkevann | Skjolden vassverk | EIDSELVA |  | 0 | Elv/bekk | Krisekilde | Overflatevann | Vannbehandling | Hovedanlegg |  | 40890 | [5 empty] | 1
2013 | Distriktskontoret Indre Sogn | 1426 | Luster | 974615231 | Luster kommune - drikkevann | Veitastrond vassverk | Veitastrond inntakspunkt |  | 6409 | Borebrønn (løsmasse) | Hovedkilde | Grunnvann | Vannbehandlingsanlegg for Veitastrond byggjefelt | Hovedanlegg |  | 6409 | [5 empty] | 1
2013 | Distriktskontoret Indre Sogn | 1426 | Luster | 889603712 | LUSTER KOMMUNE - EIGEDOM | Veitastrond vassverk | Inntakspunkt |  | 0 | Borebrønn (løsmasse) | Hovedkilde | Grunnvann | Behandlingsanlegg | Hovedanlegg |  | 0 | [5 empty] | 1 |  |  |  | 1
2013 | Distriktskontoret Sunnfjord og Ytre Sogn | 1428 | Askvoll | 974615541 | Askvoll Kommune - Vassforsyning | Askvoll - Holmedal Vassverk Askvoll kommune, teknisk etat | NYKSVATN |  | 319794 | Innsjø | Hovedkilde | Overflatevann | RENSEANLEGG HOLMEDAL | Hovedanlegg |  | 319794 | [6 empty] | 1 |  |  | 1
2013 | Distriktskontoret Sunnfjord og Ytre Sogn | 1428 | Askvoll | 974615541 | Askvoll Kommune - Vassforsyning | Bulandet Vassverk Askvoll kommune, teknisk etat | HILLERSØY |  | 0 | Innsjø | Krisekilde | Overflatevann | RENSEANLEGG BUMANNSNES | Hovedanlegg |  | 55104 | 1 | [5 empty] | 1
2013 | Distriktskontoret Sunnfjord og Ytre Sogn | 1428 | Askvoll | 974615541 | Askvoll Kommune - Vassforsyning | Bulandet Vassverk Askvoll kommune, teknisk etat | LANGØY |  | 81677 | Innsjø | Hovedkilde | Overflatevann | RENSEANLEGG BUMANNSNES | Hovedanlegg |  | 55104 | 1 | [5 empty] | 1
2013 | Distriktskontoret Sunnfjord og Ytre Sogn | 1428 | Askvoll | 974615541 | Askvoll Kommune - Vassforsyning | Bulandet Vassverk Askvoll kommune, teknisk etat | Duevatnet |  | 81677 | Innsjø | Hovedkilde | Overflatevann | RENSEANLEGG BUMANNSNES | Hovedanlegg |  | 55104 | 1 | [5 empty] | 1
2013 | Distriktskontoret Sunnfjord og Ytre Sogn | 1428 | Askvoll | 974615541 | Askvoll Kommune - Vassforsyning | Gjelsvik skule | Inntak borehol |  | 0 | Borebrønn (fjell) | Hovedkilde | Grunnvann | Behandlingsanlegg | Hovedanlegg |  | 418 | [5 empty] | 1
2013 | Distriktskontoret Sunnfjord og Ytre Sogn | 1428 | Askvoll | 974615541 | Askvoll Kommune - Vassforsyning | Kvammen Vassverk Askvoll kommune, teknisk etat | Inntak |  | 0 | Innsjø | Hovedkilde | Overflatevann | Behandlingsanlegg 2 | Hovedanlegg |  | 19443 |  |  | 1 |  |  | 1
2013 | Distriktskontoret Sunnfjord og Ytre Sogn | 1428 | Askvoll | 886193122 | Rivedal Vassverk v/Jan Audun Rivedal | Rivedal Vassverk | RIVEDALSELVA (Rånehaugen inntaksdam RKV) |  | 33651 | Elv/bekk | Hovedkilde | Overflatevann | Behandlingsanlegg | Hovedanlegg |  | 33651 | [5 empty] | 1
2013 | Distriktskontoret Sunnfjord og Ytre Sogn | 1428 | Askvoll | 995876345 | STONGFJORD VASSVERK SA | Stongfjorden vassverk | Inntak Stongsvatn |  | 16000 | Innsjø | Hovedkilde | Overflatevann | Handsaming | Hovedanlegg |  | 16000 | [5 empty] | 1
2013 | Distriktskontoret Sunnfjord og Ytre Sogn | 1428 | Askvoll | 992517026 | VÆRØYHAMN VASSVERK BA | Værøyhamn Vassverk | Inntakspunkt |  | 7500 | Innsjø | Hovedkilde | Overflatevann | Behandlingsanlegg | Hovedanlegg |  | 7500 | [5 empty] | 1 |  |  |  | 1
2013 | Distriktskontoret Sunnfjord og Ytre Sogn | 1429 | Fjaler | 974549557 | Fjaler Kommune - Vassforsyning | Dale Vassverk Fjaler kommune, LMK-kontoret | STEIA BOREBRØNN |  | 212621 | Borebrønn (løsmasse) | Hovedkilde | Grunnvann | Hatledalen | Hovedanlegg |  | 212621
2013 | Distriktskontoret Sunnfjord og Ytre Sogn | 1429 | Fjaler | 974549557 | Fjaler Kommune - Vassforsyning | Dale Vassverk Fjaler kommune, LMK-kontoret | STEIA BOREBRØNN 2 |  | 0 | Borebrønn (løsmasse) | Hovedkilde | Grunnvann | Hatledalen | Hovedanlegg |  | 212621
2013 | Distriktskontoret Sunnfjord og Ytre Sogn | 1429 | Fjaler | 974549557 | Fjaler Kommune - Vassforsyning | Guddal skule (vassverket) Fjaler Kommune, LMK-kontoret | Inntak borebrønn |  | 0 | Borebrønn (fjell) | Hovedkilde | Grunnvann |  |  |  | 0
2013 | Distriktskontoret Sunnfjord og Ytre Sogn | 1429 | Fjaler | 974549557 | Fjaler Kommune - Vassforsyning | Hellevik barnehage (vassverket) Fjaler kommune, LMK-kontoret | Inntak |  | 365 | Borebrønn (fjell) | Hovedkilde | Grunnvann | Handsamingsanlegg | Hovedanlegg |  | 365 | [5 empty] | 1
2013 | Distriktskontoret Sunnfjord og Ytre Sogn | 1429 | Fjaler | 974549557 | Fjaler Kommune - Vassforsyning | Korssund Vassverk | Kjelde | 2014-03-04 | 5040 | Borebrønn (fjell) | Hovedkilde | Grunnvann |  |  |  | 0
2013 | Distriktskontoret Sunnfjord og Ytre Sogn | 1429 | Fjaler | 974549557 | Fjaler Kommune - Vassforsyning | Korssund Vassverk | Borebrønn 2 |  | 0 | Borebrønn (fjell) | Hovedkilde | Grunnvann | Handsamingsanlegg | Hovedanlegg |  | 0 | [5 empty] | 1
2013 | Distriktskontoret Sunnfjord og Ytre Sogn | 1429 | Fjaler | 974549557 | Fjaler Kommune - Vassforsyning | Korssund Vassverk | Borebrønn 1 |  | 0 | Borebrønn (fjell) | Hovedkilde | Grunnvann | Handsamingsanlegg | Hovedanlegg |  | 0 | [5 empty] | 1
2013 | Distriktskontoret Sunnfjord og Ytre Sogn | 1429 | Fjaler | 974549557 | Fjaler Kommune - Vassforsyning | Korssund Vassverk | Borebrønn 3 |  | 0 | Borebrønn (fjell) | Hovedkilde | Grunnvann | Handsamingsanlegg | Hovedanlegg |  | 0 | [5 empty] | 1
2013 | Distriktskontoret Sunnfjord og Ytre Sogn | 1429 | Fjaler | 974549557 | Fjaler Kommune - Vassforsyning | Korssund Vassverk | Borebrønn 4 |  | 0 | Borebrønn (fjell) | Hovedkilde | Grunnvann | Handsamingsanlegg | Hovedanlegg |  | 0 | [5 empty] | 1
2013 | Distriktskontoret Sunnfjord og Ytre Sogn | 1429 | Fjaler | 972988154 | STRAUMSNES VASSVERK SA | Straumsnes Vassverk P/L | GRUNNVANNSANLEGGET 1 |  | 4970 | Borebrønn (fjell) | Hovedkilde | Grunnvann |  |  |  | 0
2013 | Distriktskontoret Sunnfjord og Ytre Sogn | 1429 | Fjaler | 972988154 | STRAUMSNES VASSVERK SA | Straumsnes Vassverk P/L | GRUNNVANNSANLEGGET 4 |  | 283 | Borebrønn (fjell) | Hovedkilde | Grunnvann |  |  |  | 0
2013 | Distriktskontoret Sunnfjord og Ytre Sogn | 1429 | Fjaler | 972988154 | STRAUMSNES VASSVERK SA | Straumsnes Vassverk P/L | GRUNNVANNSANLEGGET 2 |  | 3693 | Borebrønn (fjell) | Hovedkilde | Grunnvann |  |  |  | 0
2013 | Distriktskontoret Sunnfjord og Ytre Sogn | 1429 | Fjaler | 972988154 | STRAUMSNES VASSVERK SA | Straumsnes Vassverk P/L | GRUNNVANNSANLEGGET 3 |  | 1773 | Borebrønn (fjell) | Hovedkilde | Grunnvann |  |  |  | 0
2013 | Distriktskontoret Sunnfjord og Ytre Sogn | 1429 | Fjaler | 973449672 | Våge barnehage AS | Våge barnehage - eigen vassforsyning | Inntak |  | 0 | Overflatebrønn | Hovedkilde | Grunnvann | Handsaming | Hovedanlegg |  | 0 | [5 empty] | 1
2013 | Distriktskontoret Sunnfjord og Ytre Sogn | 1429 | Fjaler | 974549557 | Fjaler Kommune - Vassforsyning | Våge Skule (vassverket) Fjaler kommune, LMK-kontoret | Inntak |  | 2646 | Borebrønn (fjell) | Hovedkilde | Grunnvann | Handsamingsanlegg | Hovedanlegg |  | 1916 | [5 empty] | 1
2013 | Distriktskontoret Sunnfjord og Ytre Sogn | 1430 | Gaular | 974600021 | Gaular Kommune - Vassforsyning | Bygstad Vassverk Gaular Kommune, teknisk etat | SÆLS-ELVA |  | 149529 | Elv/bekk | Hovedkilde | Overflatevann | BYGSTAD VANNRENSEANLEGG | Hovedanlegg |  | 149529 | [5 empty] | 1
2013 | Distriktskontoret Sunnfjord og Ytre Sogn | 1430 | Gaular | 971866829 | HOV HYTTEGREND | Hov Hyttegrend | Inntak |  | 0 | Innsjø | Hovedkilde | Overflatevann |  |  |  | 0
2013 | Distriktskontoret Sunnfjord og Ytre Sogn | 1430 | Gaular | 974600021 | Gaular Kommune - Vassforsyning | Sande Vassverk Gaular Kommune Teknisk etat | BRØNN FLATENE |  | 151708 | Borebrønn (løsmasse) | Hovedkilde | Grunnvann | Sande vannbehandlingsannlegg Steia | Hovedanlegg |  | 151708
2013 | Distriktskontoret Sunnfjord og Ytre Sogn | 1430 | Gaular | 974600021 | Gaular Kommune - Vassforsyning | Viksdalen Vassverk | BOREHOL VIKSDALSVATNET |  | 12281 | Borebrønn (løsmasse) | Hovedkilde | Grunnvann | VIKSDALEN REINSEANLEGG | Hovedanlegg |  | 12281
2013 | Distriktskontoret Sunnfjord og Ytre Sogn | 1430 | Gaular | 974600021 | Gaular Kommune - Vassforsyning | Viksdalen Vassverk | HELLEBUSTELVA |  | 0 | Elv/bekk | Krisekilde | Overflatevann |  |  |  | 0
2013 | Distriktskontoret Sunnfjord og Ytre Sogn | 1431 | Jølster | 974599813 | JØLSTER KOMMUNE - vassforsyning | Hegrenes kommunale vassverk Jølster kommune, plan & næring | Inntakspunkt |  | 3000 | Innsjø | Hovedkilde | Overflatevann |  |  |  | 0
2013 | Distriktskontoret Sunnfjord og Ytre Sogn | 1431 | Jølster | 974599813 | JØLSTER KOMMUNE - vassforsyning | Skei Vassverk | JØLSTRAVATN |  | 83950 | Innsjø | Hovedkilde | Overflatevann | SKEI VASSVERK | Hovedanlegg |  | 83950 | [5 empty] | 1
2013 | Distriktskontoret Sunnfjord og Ytre Sogn | 1431 | Jølster | 982424623 | SVIDAL VASSVERK SA | Svidal Vassverk SA | Inntakspunkt |  | 3100 | Innsjø | Hovedkilde | Overflatevann | Vannbehandlingsanlegg for Svidal Vassverk SA | Hovedanlegg |  | 3100 | [5 empty] | 1
2013 | Distriktskontoret Sunnfjord og Ytre Sogn | 1431 | Jølster | 974599813 | JØLSTER KOMMUNE - vassforsyning | Vassenden Vassverk | JØLSTRAVATN |  | 164250 | Innsjø | Hovedkilde | Overflatevann | VASSENDEN VASSVERK | Hovedanlegg |  | 164250 | [5 empty] | 1 |  |  |  | 1
2013 | Distriktskontoret Sunnfjord og Ytre Sogn | 1431 | Jølster | 987488336 | ÅLHUS VASSVERK BA | Ålhus vassverk BA v/ Helge Torpe | Inntak |  | 15020 | Innsjø | Hovedkilde | Overflatevann | Vannbehandlingsanlegg for Ålhus vassverk BA v/ Helge Torpe | Hovedanlegg |  | 15020 | [5 empty] | 1
2013 | Distriktskontoret Sunnfjord og Ytre Sogn | 1431 | Jølster | 973458108 | ÅRDAL BARNEHAGE | Årdal barnehage - eigen vassforsyning | Inntak |  | 0 | Innsjø | Hovedkilde | Overflatevann | Handsamingsanlegg | Hovedanlegg |  | 0 | [5 empty] | 1
2013 | Distriktskontoret Sunnfjord og Ytre Sogn | 1432 | Førde | 974599708 | FØRDE KOMMUNALE VASSVERK | Førde Vassverk Førde kommune, teknisk etat | GRAVVATNET |  | 1620056 | Innsjø | Hovedkilde | Overflatevann | Refsdal vassbehandlingsanlegg | Hovedanlegg |  | 1620056 | [5 empty] | 1 | 1
2013 | Distriktskontoret Sunnfjord og Ytre Sogn | 1432 | Førde | 974599708 | FØRDE KOMMUNALE VASSVERK | Førde Vassverk Førde kommune, teknisk etat | Movatnet |  | 0 | Innsjø | Reservekilde | Overflatevann | Refsdal vassbehandlingsanlegg | Hovedanlegg |  | 1620056 | [5 empty] | 1 | 1
2013 | Distriktskontoret Sunnfjord og Ytre Sogn | 1432 | Førde | 974571196 | MO OG JØLSTER VIDAREGÅENDE SKULE | Mo og Jølster | Inntak Movatnet |  | 0 | Innsjø | Hovedkilde | Overflatevann | Behandlingsanlegg | Hovedanlegg |  | 8700 | [5 empty] | 1 | 1
2013 | Distriktskontoret Sunnfjord og Ytre Sogn | 1432 | Førde | 996746488 | Vettreiene bustadfelt | Vettreiene vassverk | Inntak |  | 0 | Innsjø | Hovedkilde | Overflatevann | Vasshandsaming | Hovedanlegg |  | 1 | [5 empty] | 1
2013 | Distriktskontoret Sunnfjord og Ytre Sogn | 1433 | Naustdal | 997882504 | VASSLAGET FIMLAND VASSVERK | Fimland vassverk | Inntak |  | 10931 | Kildeutspring | Hovedkilde | Grunnvann | Behandlingsanlegg | Hovedanlegg |  | 10931 | [5 empty] | 1 |  |  |  | 1
2013 | Distriktskontoret Sunnfjord og Ytre Sogn | 1433 | Naustdal | 974599872 | NAUSTDAL KOMMUNE TEKNISK DRIFT | Naustdal Vassverk v/ Teknisk etat | HORSTADVATNET/ elva trela |  | 300000 | Elv/bekk | Hovedkilde | Overflatevann | VASSHANDSAMING SOLHEIMSMARKA | Hovedanlegg |  | 300000 | [5 empty] | 1
2013 | Distriktskontoret Nordfjord | 1438 | Bremanger | 974592002 | BREMANGER KOMMUNE TEKNISKE TENESTER ADMINISTRASJON | DAVIK VASSVERK | inntakspunkt |  | 20000 | Elv/bekk | Hovedkilde | Overflatevann | Vannbehandlingsanlegg for DAVIK VASSVERK | Hovedanlegg |  | 14400 |  |  | 1 |  |  | 1
2013 | Distriktskontoret Nordfjord | 1438 | Bremanger | 991426515 | HAUGE VASSVERK SA | HAUGE VASSVERK | BRØNNAR. HAUGE |  | 36000 | Kildeutspring | Hovedkilde | Grunnvann | Behandlingsanlegg Hauge vassverk | Hovedanlegg |  | 36000 | [5 empty] | 1
2013 | Distriktskontoret Nordfjord | 1438 | Bremanger | 974592002 | BREMANGER KOMMUNE TEKNISKE TENESTER ADMINISTRASJON | KALVÅG VASSVERK | LISETVATNET |  | 180000 | Innsjø | Hovedkilde | Overflatevann | KALVÅG RENSEANLEGG | Hovedanlegg |  | 150000 |  |  | 1 |  |  | 1
2013 | Distriktskontoret Nordfjord | 1438 | Bremanger | 974592002 | BREMANGER KOMMUNE TEKNISKE TENESTER ADMINISTRASJON | KALVÅG VASSVERK | SELJEDALSELVA |  | 0 | Elv/bekk | Reservekilde | Overflatevann | KALVÅG RENSEANLEGG | Hovedanlegg |  | 150000 |  |  | 1 |  |  | 1
2013 | Distriktskontoret Nordfjord | 1438 | Bremanger | 974592002 | BREMANGER KOMMUNE TEKNISKE TENESTER ADMINISTRASJON | Kolset oppvekstsenter vassforsyning | Inntakspunkt.Borehol |  | 1300 | Borebrønn (fjell) | Hovedkilde | Grunnvann | vasshandsaming, UV-anlegg | Hovedanlegg |  | 1300 | [5 empty] | 1
2013 | Distriktskontoret Nordfjord | 1438 | Bremanger | 974592002 | BREMANGER KOMMUNE TEKNISKE TENESTER ADMINISTRASJON | RYLAND VASSVERK | Inntakspunkt |  | 250000 | Innsjø | Hovedkilde | Overflatevann | Vannbehandlingsanlegg for RYLAND VASSVERK | Hovedanlegg |  | 250000 | [6 empty] | 1
2013 | Distriktskontoret Nordfjord | 1438 | Bremanger | 974592002 | BREMANGER KOMMUNE TEKNISKE TENESTER ADMINISTRASJON | RYLAND VASSVERK | Inntakspunkt |  | 0 | Innsjø | Hovedkilde | Overflatevann | Vannbehandlingsanlegg for RYLAND VASSVERK. Nye Ryland vassbehandlingsanlegg. | Hovedanlegg |  | 0 | [5 empty] | 1 |  |  |  | 1
2013 | Distriktskontoret Nordfjord | 1438 | Bremanger | 974592002 | BREMANGER KOMMUNE TEKNISKE TENESTER ADMINISTRASJON | SVELGEN VASSVERK | Litlevatnet. Reserve. |  | 0 | Innsjø | Reservekilde | Overflatevann | Behandlingsanlegg | Hovedanlegg |  | 431000 | [5 empty] | 1
2013 | Distriktskontoret Nordfjord | 1438 | Bremanger | 974592002 | BREMANGER KOMMUNE TEKNISKE TENESTER ADMINISTRASJON | SVELGEN VASSVERK | Svelgsvatn. Reserve. |  | 71000 | Innsjø | Reservekilde | Overflatevann | Behandlingsanlegg | Hovedanlegg |  | 431000 | [5 empty] | 1
2013 | Distriktskontoret Nordfjord | 1438 | Bremanger | 974592002 | BREMANGER KOMMUNE TEKNISKE TENESTER ADMINISTRASJON | SVELGEN VASSVERK | Hjelmevatn |  | 180000 | Innsjø | Hovedkilde | Overflatevann | Behandlingsanlegg | Hovedanlegg |  | 431000 | [5 empty] | 1
2013 | Distriktskontoret Nordfjord | 1438 | Bremanger | 974592002 | BREMANGER KOMMUNE TEKNISKE TENESTER ADMINISTRASJON | SVELGEN VASSVERK | Storebotnvatn |  | 180000 | Innsjø | Hovedkilde | Overflatevann | Behandlingsanlegg | Hovedanlegg |  | 431000 | [5 empty] | 1
2013 | Distriktskontoret Nordfjord | 1438 | Bremanger | 974592002 | BREMANGER KOMMUNE TEKNISKE TENESTER ADMINISTRASJON | Ålfoten oppvekstsenter - vassforsyning | Inntakspunkt |  | 2000 | Borebrønn (fjell) | Hovedkilde | Grunnvann |  |  |  | 0
2013 | Distriktskontoret Nordfjord | 1439 | Vågsøy | 987316187 | VASSVERK I VÅGSØY | ALMENNING VASSVERK | Grunnvann Austedalen 2 |  | 3812 | Borebrønn (fjell) | Hovedkilde | Grunnvann | Behandlingsanlegg Almenningen vassverk | Hovedanlegg |  | 8631 | [5 empty] | 1
2013 | Distriktskontoret Nordfjord | 1439 | Vågsøy | 987316187 | VASSVERK I VÅGSØY | ALMENNING VASSVERK | Grunnvann Austedalen 3 |  | 4819 | Borebrønn (fjell) | Hovedkilde | Grunnvann | Behandlingsanlegg Almenningen vassverk | Hovedanlegg |  | 8631 | [5 empty] | 1
2013 | Distriktskontoret Nordfjord | 1439 | Vågsøy | 987316187 | VASSVERK I VÅGSØY | ALMENNING VASSVERK | Reserveinntak i bekk (Austedalen) |  | 0 | Elv/bekk | Reservekilde | Overflatevann | Behandlingsanlegg Almenningen vassverk | Hovedanlegg |  | 8631 | [5 empty] | 1
2013 | Distriktskontoret Nordfjord | 1439 | Vågsøy | 987316187 | VASSVERK I VÅGSØY | BRYGGJA VASSVERK | Nysætrevatn |  | 181291 | Innsjø | Hovedkilde | Overflatevann | Behandlingsanlegg | Hovedanlegg |  | 110177 |  | 1 |  |  |  | 1
2013 | Distriktskontoret Nordfjord | 1439 | Vågsøy | 987316187 | VASSVERK I VÅGSØY | KVALHEIM VASSVERK | Brønn 2 |  | 8160 | Borebrønn (fjell) | Hovedkilde | Grunnvann | Vannbehandlingsanlegg for KVALHEIM VASSVERK | Hovedanlegg |  | 15919 | [5 empty] | 1
2013 | Distriktskontoret Nordfjord | 1439 | Vågsøy | 987316187 | VASSVERK I VÅGSØY | KVALHEIM VASSVERK | Brønn 3 |  | 7759 | Borebrønn (fjell) | Hovedkilde | Grunnvann | Vannbehandlingsanlegg for KVALHEIM VASSVERK | Hovedanlegg |  | 15919 | [5 empty] | 1
2013 | Distriktskontoret Nordfjord | 1439 | Vågsøy | 987316187 | VASSVERK I VÅGSØY | KVALHEIM VASSVERK | Brønn 1. Reservebrønn |  | 0 | Borebrønn (fjell) | Reservekilde | Grunnvann | Vannbehandlingsanlegg for KVALHEIM VASSVERK | Hovedanlegg |  | 15919 | [5 empty] | 1
2013 | Distriktskontoret Nordfjord | 1439 | Vågsøy | 987316187 | VASSVERK I VÅGSØY | MÅLØY VASSVERK | SKRAMSVATNET |  | 1654139 | Innsjø | Hovedkilde | Overflatevann | SKRAMSVATNET | Hovedanlegg |  | 1192883 |  |  | 1 |  |  |  | 1
2013 | Distriktskontoret Nordfjord | 1439 | Vågsøy | 987316187 | VASSVERK I VÅGSØY | MÅLØY VASSVERK | NYGÅRDSVATNET |  | 0 | Innsjø | Reservekilde | Overflatevann | NYGÅRDSVATNET | Reserveanlegg |  | 34149 | [6 empty] | 1
2013 | Distriktskontoret Nordfjord | 1439 | Vågsøy | 970124810 | RAUDEBERG VASSVERK SA | Raudeberg vassverk | Inntakspunkt |  | 339187 | Innsjø | Hovedkilde | Overflatevann | Renseanlegg | Hovedanlegg |  | 329826 | [5 empty] | 1
2013 | Distriktskontoret Nordfjord | 1439 | Vågsøy | 973300741 | VEDVIK VASSVERK | VEDVIK VASSVERK | BOREBRØNN nr 1 |  | 9000 | Borebrønn (fjell) | Hovedkilde | Grunnvann | BEHANDLINGSANLEGGET | Hovedanlegg |  | 12000 | [5 empty] | 1
2013 | Distriktskontoret Nordfjord | 1439 | Vågsøy | 973300741 | VEDVIK VASSVERK | VEDVIK VASSVERK | Borebrønn nr 2 |  | 3000 | Borebrønn (fjell) | Hovedkilde | Grunnvann | BEHANDLINGSANLEGGET | Hovedanlegg |  | 12000 | [5 empty] | 1
2013 | Distriktskontoret Nordfjord | 1439 | Vågsøy | 973300741 | VEDVIK VASSVERK | VEDVIK VASSVERK | Breidamyra |  | 0 | Innsjø | Krisekilde | Overflatevann |  |  |  | 0
2013 | Distriktskontoret Nordfjord | 1441 | Selje | 993983470 | FLATRAKET VASSVERK | Flatraket vassverk | STOREELVA |  | 64886 | Elv/bekk | Hovedkilde | Overflatevann | Flatraket vassverk - behandlingsanlegg | Hovedanlegg |  | 64886 |  |  | 1 |  |  | 1
2013 | Distriktskontoret Nordfjord | 1441 | Selje | 973983598 | SELJE KOMMUNE VASSVERKET | SELJE VASSVERK | DJUPEDALSVATNET |  | 3170760 | Innsjø | Hovedkilde | Overflatevann | Vassrenseanlegg. Djupedalen | Hovedanlegg |  | 209332 | 1 |  |  |  |  | 1
2013 | Distriktskontoret Nordfjord | 1441 | Selje | 973983598 | SELJE KOMMUNE VASSVERKET | STADLANDET VASSVERK | FLØDEELVA |  | 119951 | Elv/bekk | Hovedkilde | Overflatevann | RENSEANLEGG FLØDE | Hovedanlegg |  | 80354 | 1
2013 | Distriktskontoret Nordfjord | 1441 | Selje | 987682795 | DALSBØ VIDAR RUNE | Ytre Stadlandet vassforsyning. | Inntakspunkt |  | 0 | Borebrønn (fjell) | Hovedkilde | Grunnvann | UV-stråling | Reserveanlegg |  | 0
2013 | Distriktskontoret Nordfjord | 1441 | Selje | 987682795 | DALSBØ VIDAR RUNE | Ytre Stadlandet vassforsyning. | Ytre Stadlandet vassforsyning, inntakspunkt/brønn |  | 0 | Borebrønn (fjell) | Hovedkilde | Grunnvann |  |  |  | 0
2013 | Distriktskontoret Nordfjord | 1443 | Eid | 989536699 | HARPEFOSSEN HYTTEGREND AS | Harpefossen Hyttegrend Vassverk | Harpefossen Hyttegrend Vassverk - Inntakspunkt |  | 24292 | Elv/bekk | Hovedkilde | Overflatevann | Harpefossen Hyttegrend Vassverk - behandlingsanlegg | Hovedanlegg |  | 24292 | [5 empty] | 1 |  |  |  | 1
2013 | Distriktskontoret Nordfjord | 1443 | Eid | 994123696 | HEGGJABYGDA VASSVERK | HEGGJABYGDA VASSVERK v/Hans Frislid | Borebrønn i fjell Frislid |  | 0 | Borebrønn (fjell) | Krisekilde | Grunnvann |  |  |  | 0
2013 | Distriktskontoret Nordfjord | 1443 | Eid | 994123696 | HEGGJABYGDA VASSVERK | HEGGJABYGDA VASSVERK v/Hans Frislid | HEGGJADALSVATNET |  | 42000 | Innsjø | Hovedkilde | Overflatevann | FOSSANE RENSEANLEGG | Hovedanlegg |  | 35000 |  |  | 1 |  |  | 1
2013 | Distriktskontoret Nordfjord | 1443 | Eid | 876675102 | EID KOMMUNE ANLEGGSTENESTA DRIFT/VEDLIKEHALD ETC | Kaldekloven og Stårheim vassverk | KLOVEVATN |  | 359303 | Innsjø | Hovedkilde | Overflatevann | STÅRHEIM OG KALDEKLOVEN VV (FELLES) | Hovedanlegg |  | 359303 | [5 empty] | 1
2013 | Distriktskontoret Nordfjord | 1443 | Eid | 876675102 | EID KOMMUNE ANLEGGSTENESTA DRIFT/VEDLIKEHALD ETC | Leivdal vassverk | GRUNNVATN |  | 0 | Kildeutspring | Krisekilde | Grunnvann | Behandlingsanlegg Leivdal vassverk | Hovedanlegg |  | 54000 | [5 empty] | 1
2013 | Distriktskontoret Nordfjord | 1443 | Eid | 876675102 | EID KOMMUNE ANLEGGSTENESTA DRIFT/VEDLIKEHALD ETC | Leivdal vassverk | EIDSELVA |  | 54000 | Elv/bekk | Hovedkilde | Overflatevann | Behandlingsanlegg Leivdal vassverk | Hovedanlegg |  | 54000 | [5 empty] | 1
2013 | Distriktskontoret Nordfjord | 1443 | Eid | 876675102 | EID KOMMUNE ANLEGGSTENESTA DRIFT/VEDLIKEHALD ETC | Ljådalsvatn vassverk | LJÅDALSVATNET |  | 51000 | Innsjø | Hovedkilde | Overflatevann | Behandlingsanlegg Ljådalsvatn vassverk | Hovedanlegg |  | 51000 | [5 empty] | 1
2013 | Distriktskontoret Nordfjord | 1443 | Eid | 876675102 | EID KOMMUNE ANLEGGSTENESTA DRIFT/VEDLIKEHALD ETC | Nordfjordeid vassverk | Fossevatn |  | 492885 | Innsjø | Hovedkilde | Overflatevann | Basseng og reinseanlegg Myklebustsætra | Hovedanlegg |  | 476142 | [5 empty] | 1 | 1 |  |  | 1
2013 | Distriktskontoret Nordfjord | 1443 | Eid | 876675102 | EID KOMMUNE ANLEGGSTENESTA DRIFT/VEDLIKEHALD ETC | Nordfjordeid vassverk | Nytt inntak Hornindalsvatnet |  | 0 | Innsjø | Hovedkilde | Overflatevann | Nor behandlingsanlegg | Hovedanlegg |  | 0 | [5 empty] | 1 |  |  |  | 1
2013 | Distriktskontoret Nordfjord | 1443 | Eid | 997564545 | SMØRDAL PER | Smørdal vassverk | Inntakspunkt - borehol | 2014-04-04 | 3000 | Borebrønn (fjell) | Hovedkilde | Grunnvann |  |  |  | 0
2013 | Distriktskontoret Nordfjord | 1444 | Hornindal | 974542439 | FORVALTNINGSAVDELINGA | Fannemel vassverk | Inntakspunkt - Borehol |  | 4675 | Borebrønn (fjell) | Hovedkilde | Grunnvann | Vassbehandlingsanlegg for Fannemel vassverk | Hovedanlegg |  | 4675 | [5 empty] | 1
2013 | Distriktskontoret Nordfjord | 1444 | Hornindal | 974542439 | FORVALTNINGSAVDELINGA | Grodås vassverk | KIRKHORNSELVA |  | 62275 | Elv/bekk | Hovedkilde | Overflatevann | UV-HUSET | Hovedanlegg |  | 62275 | [5 empty] | 1
2013 | Distriktskontoret Nordfjord | 1444 | Hornindal | 974542439 | FORVALTNINGSAVDELINGA | Grodås vassverk | Inntakspunkt (elva) (når nytt vannbehandlingsanlegg) |  | 0 | Innsjø | Hovedkilde | Overflatevann | Nytt behandlingsanlegg | Hovedanlegg |  | 0 | [5 empty] | 1 | 1
2013 | Distriktskontoret Nordfjord | 1445 | Gloppen | 983314325 | Breimslia AS | Breimslia vassverk | Borehol. Inntakspunkt |  | 1000 | Borebrønn (fjell) | Hovedkilde | Grunnvann |  |  |  | 0
2013 | Distriktskontoret Nordfjord | 1445 | Gloppen | 972473324 | BYRKJELO VASSVERK SA | Byrkjelo vassverk | Myklebustdalselva |  | 491156 | Elv/bekk | Hovedkilde | Overflatevann | Byrkjelo vassverk reinseanlegg | Hovedanlegg |  | 491156 | [5 empty] | 1
2013 | Distriktskontoret Nordfjord | 1445 | Gloppen | 976675231 | GLOPPEN KOMMUNE TEKNISK KONTOR | HOVDEN VASSVERK | BREIMSVATNET |  | 43800 | Innsjø | Hovedkilde | Overflatevann | UV-BELYSNING | Hovedanlegg |  | 43800 | [5 empty] | 1
2013 | Distriktskontoret Nordfjord | 1445 | Gloppen | 993672696 | HYEN VASSVERK SA | Hyen vassverk | Skordalselva inntakspunkt |  | 28600 | Elv/bekk | Hovedkilde | Overflatevann | Behandlingsanlegg | Hovedanlegg |  | 28600 | [5 empty] | 1
2013 | Distriktskontoret Nordfjord | 1445 | Gloppen | 972473332 | MOANE VASSVERK P/L | MOANE VASSVERK P/L | LANGEDALSELVA/Inntak |  | 1184000 | Elv/bekk | Hovedkilde | Overflatevann | MOANE REINSEANLEGG | Hovedanlegg |  | 118400 | [5 empty] | 1
2013 | Distriktskontoret Nordfjord | 1445 | Gloppen | 993672661 | REED VASSVERK SA | REED VASSVERK | BREIMSVATNET |  | 26364 | Innsjø | Hovedkilde | Overflatevann | Behandlingsanlegg Reed Vassverk | Hovedanlegg |  | 26364 | [5 empty] | 1
2013 | Distriktskontoret Nordfjord | 1445 | Gloppen | 976675231 | GLOPPEN KOMMUNE TEKNISK KONTOR | SANDANE VASSVERK v/Gloppen kommune | BRØNN VASSENDEN |  | 278850 | Borebrønn (løsmasse) | Hovedkilde | Grunnvann | PUMPEHUS VASSENDEN | Hovedanlegg |  | 557700 | [9 empty] | 1
2013 | Distriktskontoret Nordfjord | 1445 | Gloppen | 976675231 | GLOPPEN KOMMUNE TEKNISK KONTOR | SANDANE VASSVERK v/Gloppen kommune | BRØNN VASSENDEN 2 |  | 278850 | Borebrønn (løsmasse) | Hovedkilde | Grunnvann | PUMPEHUS VASSENDEN | Hovedanlegg |  | 557700 | [9 empty] | 1
2013 | Distriktskontoret Nordfjord | 1445 | Gloppen | 993984205 | SANDE VASSVERK SA | SANDE VASSVERK | ELVA KVITFELLA |  | 30000 | Elv/bekk | Hovedkilde | Overflatevann | UV-anlegg | Hovedanlegg |  | 30000 | [5 empty] | 1
2013 | Distriktskontoret Nordfjord | 1449 | Stryn | 973213369 | BLAKSET VASSVERK | Blakset vassverk | HOPEN (ULVEDALSTJØRNANE) |  | 10000 | Innsjø | Hovedkilde | Overflatevann |  |  |  | 0
2013 | Distriktskontoret Nordfjord | 1449 | Stryn | 971670894 | BRIKSDALSBRE FJELLSTOVE AS | Briksdalsbre Fjellstove - vassforsyning | Inntakspunkt - borehol etablert 1995, reservekjelde frå 2011 |  | 0 | Borebrønn (fjell) | Reservekilde | Grunnvann | Vasshandsaming - UV-anlegg | Hovedanlegg |  | 800 | [5 empty] | 1
2013 | Distriktskontoret Nordfjord | 1449 | Stryn | 971670894 | BRIKSDALSBRE FJELLSTOVE AS | Briksdalsbre Fjellstove - vassforsyning | Inntak - borehol nytt 2011 nr 1 |  | 0 | Borebrønn (fjell) | Reservekilde | Grunnvann | Vasshandsaming - UV-anlegg | Hovedanlegg |  | 800 | [5 empty] | 1
2013 | Distriktskontoret Nordfjord | 1449 | Stryn | 971670894 | BRIKSDALSBRE FJELLSTOVE AS | Briksdalsbre Fjellstove - vassforsyning | Inntak - borehol nytt 2011 nr 2 |  | 0 | Borebrønn (fjell) | Reservekilde | Grunnvann | Vasshandsaming - UV-anlegg | Hovedanlegg |  | 800 | [5 empty] | 1
2013 | Distriktskontoret Nordfjord | 1449 | Stryn | 971670894 | BRIKSDALSBRE FJELLSTOVE AS | Briksdalsbre Fjellstove - vassforsyning | Inntakspunkt - oppkome |  | 800 | Kildeutspring | Hovedkilde | Grunnvann | Vasshandsaming - UV-anlegg | Hovedanlegg |  | 800 | [5 empty] | 1
2013 | Distriktskontoret Nordfjord | 1449 | Stryn | 976277139 | A SØLVBERG EIGEDOM AS | Dybevoll hyttefelt - vassforsyning | Inntakspunkt/borehol |  | 0 |  |  | NULL |  |  |  | 0
2013 | Distriktskontoret Nordfjord | 1449 | Stryn | 996481379 | GROV VASSVERK SA | Grov vassverk | Inntakspunkt |  | 15546 | Kildeutspring | Hovedkilde | Grunnvann | UV-anlegg | Hovedanlegg |  | 15546 | [5 empty] | 1
2013 | Distriktskontoret Nordfjord | 1449 | Stryn | 874600482 | STRYN KOMMUNE ANLEGGSTENESTA DRIFT/VEDLIKEHALD ETC | Hjelle skule vassverk | Inntak borebrønn Hjelle skule vassverk |  | 1769 | Borebrønn (løsmasse) | Hovedkilde | Grunnvann | Vassbehandlingsanlegg for Hjelle skule vassverk | Hovedanlegg |  | 1769 | [5 empty] | 1
2013 | Distriktskontoret Nordfjord | 1449 | Stryn | 997870654 | HJELLE VASSVERK | Hjelle vassverk | Inntakspunkt |  | 6000 | Borebrønn (løsmasse) | Hovedkilde | Grunnvann |  |  |  | 0
2013 | Distriktskontoret Nordfjord | 1449 | Stryn | 997870654 | HJELLE VASSVERK | Hjelle vassverk | Inntakspunkt |  | 0 | Borebrønn (løsmasse) | Hovedkilde | Grunnvann | Behandlingsanlegg. reserve | Reserveanlegg |  | 0
2013 | Distriktskontoret Nordfjord | 1449 | Stryn | 972476153 | INNVIK VASSVERK P/L | Innvik vassverk | TVERRELVA |  | 40000 | Elv/bekk | Hovedkilde | Overflatevann | UV ANLEGG | Hovedanlegg |  | 40000 | [5 empty] | 1
2013 | Distriktskontoret Nordfjord | 1449 | Stryn | 972476153 | INNVIK VASSVERK P/L | Innvik vassverk | Storeelva |  | 0 | Elv/bekk | Krisekilde | Overflatevann | UV ANLEGG | Hovedanlegg |  | 40000 | [5 empty] | 1
2013 | Distriktskontoret Nordfjord | 1449 | Stryn | 874600482 | STRYN KOMMUNE ANLEGGSTENESTA DRIFT/VEDLIKEHALD ETC | Loen vassverk | TJUGENELVA (reservevann) |  | 0 | Elv/bekk | Reservekilde | Overflatevann | BEHANDLINGSANLEGGET | Hovedanlegg |  | 200003 | [5 empty] | 1 |  |  |  | 1
2013 | Distriktskontoret Nordfjord | 1449 | Stryn | 874600482 | STRYN KOMMUNE ANLEGGSTENESTA DRIFT/VEDLIKEHALD ETC | Loen vassverk | Brønnvann . Tjugen . LOEN |  | 200003 | Kildeutspring | Hovedkilde | Grunnvann | BEHANDLINGSANLEGGET | Hovedanlegg |  | 200003 | [5 empty] | 1 |  |  |  | 1
2013 | Distriktskontoret Nordfjord | 1449 | Stryn | 998556341 | NEDRE VERLO VASSVERK | Nedre Verlo Vassverk | Inntakspunkt |  | 28000 | Elv/bekk | Hovedkilde | Overflatevann | Behandlingsanlegg | Hovedanlegg |  | 25000 | [5 empty] | 1 |  |  |  | 1
2013 | Distriktskontoret Nordfjord | 1449 | Stryn | 974321882 | STIFTINGA NORDFJORD FRITIDSSENTER | Nordfjord fritidssenter vassforsyning | Inntakspunkt Nordfjord fritidssenter vassforsyning |  | 800 | Borebrønn (fjell) | Hovedkilde | Grunnvann | Vannbehandlingsanlegg for Nordfjord fritidssenter | Hovedanlegg |  | 800
2013 | Distriktskontoret Nordfjord | 1449 | Stryn | 972476188 | OLDEN VASSVERK P/L | Olden vassverk | MELHEIMSELVA |  | 150000 | Elv/bekk | Hovedkilde | Overflatevann | UV-anlegg til vanlege abonnentar | Hovedanlegg |  | 130000 | [5 empty] | 1 |  |  |  | 1
2013 | Distriktskontoret Nordfjord | 1449 | Stryn | 972476188 | OLDEN VASSVERK P/L | Olden vassverk | Melheimselva |  | 150000 | Elv/bekk | Hovedkilde | Overflatevann | UV-anlegg til Cruice-kaia | Hovedanlegg |  | 20000 | [5 empty] | 1
2013 | Distriktskontoret Nordfjord | 1449 | Stryn | 911944758 | Randabygda vassverk | Randabygda vassverk | Inntakspunkt. (før de har fått endelig godkjenning - uten rensing) |  | 5500 | Elv/bekk | Hovedkilde | Overflatevann |  |  |  | 0
2013 | Distriktskontoret Nordfjord | 1449 | Stryn | 911944758 | Randabygda vassverk | Randabygda vassverk | Inntakspunkt |  | 0 | Elv/bekk | Hovedkilde | Overflatevann | Behandlingsanlegg | Hovedanlegg |  | 5500 | [5 empty] | 1
2013 | Distriktskontoret Nordfjord | 1449 | Stryn | 994657682 | SOLHEIM VASSVERK BA | Solheim vassverk | Inntakspunkt - nytt inntak |  | 16000 | Elv/bekk | Hovedkilde | Overflatevann | Behandlingsanlegg | Hovedanlegg |  | 16000 | [5 empty] | 1
2013 | Distriktskontoret Nordfjord | 1449 | Stryn | 994657682 | SOLHEIM VASSVERK BA | Solheim vassverk | Inntakspunkt. gamleinntak |  | 0 | Elv/bekk | Reservekilde | Overflatevann |  |  |  | 0
2013 | Distriktskontoret Nordfjord | 1449 | Stryn | 874600482 | STRYN KOMMUNE ANLEGGSTENESTA DRIFT/VEDLIKEHALD ETC | Storesunde vassverk | inntakspunkt Storesunde vassverk |  | 18157 | Elv/bekk | Hovedkilde | Overflatevann | Vannbehandlingsanlegg for Storesunde vassverk | Hovedanlegg |  | 18157 | [5 empty] | 1
2013 | Distriktskontoret Nordfjord | 1449 | Stryn | 874600482 | STRYN KOMMUNE ANLEGGSTENESTA DRIFT/VEDLIKEHALD ETC | Stryn vassverk | HOLEVATNET |  | 469808 | Innsjø | Hovedkilde | Overflatevann | STRYN VANNRENSEANLEGG LIDA | Reserveanlegg |  | 352861 | [5 empty] | 1
2013 | Distriktskontoret Nordfjord | 1449 | Stryn | 874600482 | STRYN KOMMUNE ANLEGGSTENESTA DRIFT/VEDLIKEHALD ETC | Stryn vassverk | HOLEVATNET |  | 0 | Innsjø | Hovedkilde | Overflatevann | STRYN VANNRENSEANLEGG BØASÆTRA-TONNINGSÆTRA | Hovedanlegg |  | 469808 | [5 empty] | 1 |  |  |  | 1
2013 | Distriktskontoret Nordfjord | 1449 | Stryn | 874600482 | STRYN KOMMUNE ANLEGGSTENESTA DRIFT/VEDLIKEHALD ETC | Stryn vassverk | HOLEVATNET. Inntakspunkt |  | 0 | Innsjø | Hovedkilde | Overflatevann | STRYN VASSRENSEANLEGG. BERGISDA | Reserveanlegg |  | 58036 | [5 empty] | 1
2013 | Distriktskontoret Nordfjord | 1449 | Stryn | 970550526 | ULVEDAL VASSVERK | Ulvedal vassverk | ELVA ULVA |  | 0 | Elv/bekk | Hovedkilde | Overflatevann |  |  |  | 0
2013 | Distriktskontoret Nordfjord | 1449 | Stryn | 970550526 | ULVEDAL VASSVERK | Ulvedal vassverk | BOREBRØNN I FJELL |  | 0 | Borebrønn (fjell) | Krisekilde | Grunnvann |  |  |  | 0
2013 | Distriktskontoret Romsdal | 1502 | Molde | 977034590 | DRIFTSSELSKAPET FOR FELLESANLEGGA I DJUPDALEN SAMEIE | Djupdalen Vassverk | Borebrønn 1 |  | 7900 | Borebrønn (fjell) | Hovedkilde | Grunnvann | Behandlingsanlegget | Hovedanlegg |  | 7900 | [5 empty] | 1
2013 | Distriktskontoret Romsdal | 1502 | Molde | 977034590 | DRIFTSSELSKAPET FOR FELLESANLEGGA I DJUPDALEN SAMEIE | Djupdalen Vassverk | Borebrønn 2 |  | 0 | Borebrønn (fjell) | Hovedkilde | Grunnvann | Behandlingsanlegget | Hovedanlegg |  | 7900 | [5 empty] | 1
2013 | Distriktskontoret Romsdal | 1502 | Molde | 986856692 | MOLDE VANN OG AVLØP KF | Fannefjord vannverk | KLOPPAVATN |  | 1205181 | Innsjø | Hovedkilde | Overflatevann | FANNEFJORD | Hovedanlegg |  | 771941 | [5 empty] | 1
2013 | Distriktskontoret Romsdal | 1502 | Molde | 986856692 | MOLDE VANN OG AVLØP KF | Molde Sentral vv. Hindalsrøra | BERGSVATN |  | 1090548 | Innsjø | Hovedkilde | Overflatevann | HINDALSØRA | Hovedanlegg |  | 3364365 |  |  | 1 |  |  | 1 | 1
2013 | Distriktskontoret Romsdal | 1502 | Molde | 986856692 | MOLDE VANN OG AVLØP KF | Molde Sentral vv. Hindalsrøra | MOLDEVATN |  | 2535699 | Innsjø | Hovedkilde | Overflatevann | HINDALSØRA | Hovedanlegg |  | 3364365 |  |  | 1 |  |  | 1 | 1
2013 | Distriktskontoret Romsdal | 1502 | Molde | 989384821 | DEN KRISTELIGE MENIGHET I MOLDE | Vannforsyning Mordalsmyra | Borebrønn |  | 0 | Borebrønn (fjell) | Hovedkilde | Grunnvann |  |  |  | 0
2013 | Distriktskontoret Romsdal | 1502 | Molde | 912708284 | ROMSDALSFJORD FRITIDSEIENDOM AS | Vannforsyningssystem | Inntakspunkt |  | 0 | Borebrønn (fjell) | Hovedkilde | Grunnvann | Behandlingsanlegg |  |  | 0
2013 | Distriktskontoret Ålesund | 1504 | Ålesund | 972496367 | ELLINGSØY VASSVERK A/L | Ellingsøy vassverk B/A | LIAMYRA - Inntakspunkt - Ellingsøy vassverk BA |  | 600000 | Innsjø | Hovedkilde | Overflatevann | Behandlingsanlegg - Ellingsøy vassverk | Hovedanlegg |  | 600000 |  |  | 1 |  |  |  | 1 |  |  | 1
2013 | Distriktskontoret Ålesund | 1504 | Ålesund | 990189412 | LORGEN VANNVERK SA | Lorgen vannverk SA | Dammen - Inntakspunkt for Lorgen vannverk |  | 3300 | Kildeutspring | Hovedkilde | Grunnvann | Behandlingsanlegget - Lorgen vannverk | Hovedanlegg |  | 3300 | [5 empty] | 1
2013 | Distriktskontoret Ålesund | 1504 | Ålesund | 974094797 | Nes vassverk v/Bjørn Johan Nes, Ellingsøy | Nes vassverk | Grunnvannsbrønn |  | 3500 | Borebrønn (fjell) | Hovedkilde | Grunnvann |  |  |  | 0
2013 | Distriktskontoret Ålesund | 1504 | Ålesund | 987823895 | Ålesund kommunale vannverk | Ålesund kommunale vannverk | Brusdalsvannet - Inntakspunkt for Ålesund komm. vannverk |  | 10129610 | Innsjø | Hovedkilde | Overflatevann | Behandlingsanlegget (VBA) | Hovedanlegg |  | 10084064 | [5 empty] | 1 | 1
2013 | Distriktskontoret Ålesund | 1504 | Ålesund | 987823895 | Ålesund kommunale vannverk | Ålesund kommunale vannverk | Langevannet - Inntakspunkt for Ålesund komm. vannverk |  | 0 | Innsjø | Hovedkilde | Overflatevann | Behandlingsanlegget (VBA) | Hovedanlegg |  | 10084064 | [5 empty] | 1 | 1
2013 | Distriktskontoret Ålesund | 1504 | Ålesund | 987823895 | Ålesund kommunale vannverk | Ålesund kommunale vannverk | Røssevollvannet - Krisekilde for Ålesund komm. vannverk |  | 0 | Innsjø | Krisekilde | Overflatevann | Røssevollvannet Kloreringsanlegg - Krisekilde Ålesund komm. vannverk | Reserveanlegg |  | 0 | [6 empty] | 1
2013 | Distriktskontoret Nordmøre | 1505 | Kristiansund | 987845643 | AVDELING VANN | Kristiansund Vannverk Byingeniøren | STORVATNET |  | 4903072 | Innsjø | Hovedkilde | Overflatevann | STORVATNET BEHANDLINGSANLEGG | Hovedanlegg |  | 4903072 |  |  | 1 |  |  | 1
2013 | Distriktskontoret Sunnmøre | 1511 | Vanylven | 994125052 | KNARDAL OG ÅRSKOG VASSVERK SA | Knardal & Aarskog Vassverk | borebrønn |  | 13469 | Borebrønn (fjell) | Hovedkilde | Grunnvann |  |  |  | 0
2013 | Distriktskontoret Sunnmøre | 1511 | Vanylven | 973289403 | SYVDE VASSVERK | SYVDE VASSVERK | HELGÅA |  | 600000 | Elv/bekk | Hovedkilde | Overflatevann | A/L SYVDE VASSVERK | Hovedanlegg |  | 500000 | [5 empty] | 1
2013 | Distriktskontoret Sunnmøre | 1511 | Vanylven | 974004704 | Vanylven vassverk | VANYLVEN VASSVERK | STØYLSVATNET PÅ FISKÅ |  | 692102 | Innsjø | Hovedkilde | Overflatevann | BEHANDLINGSANLEGG VANYLVEN VAS | Hovedanlegg |  | 658016 | [5 empty] | 1
2013 | Distriktskontoret Sunnmøre | 1514 | Sande | 976675525 | SANDE KOMMUNE ANLEGGSTENESTA DRIFT/VEDLIKEHALD ETC | Bergsnev vassverk Sande kommune | Sandvikvatnet |  | 434377 | Innsjø | Hovedkilde | Overflatevann | (Nytt) BERGSNEV BEHANDLINGSANLEGG | Hovedanlegg |  | 434377 | [5 empty] | 1
2013 | Distriktskontoret Sunnmøre | 1514 | Sande | 976675525 | SANDE KOMMUNE ANLEGGSTENESTA DRIFT/VEDLIKEHALD ETC | Bergsnev vassverk Sande kommune | SANDVIKVATNET |  | 434377 | Innsjø | Hovedkilde | Overflatevann | BERGSNEV BEHANDLINGSANLEGG | Hovedanlegg |  | 434377 | [5 empty] | 1
2013 | Distriktskontoret Sunnmøre | 1514 | Sande | 976675525 | SANDE KOMMUNE ANLEGGSTENESTA DRIFT/VEDLIKEHALD ETC | Gjerdsvika Vassverk Sande kommune | SÆDDALSVATNET |  | 202839 | Innsjø | Hovedkilde | Overflatevann | GJERDSVIKA VASSVERK | Hovedanlegg |  | 202839 | [5 empty] | 1
2013 | Distriktskontoret Sunnmøre | 1514 | Sande | 976675525 | SANDE KOMMUNE ANLEGGSTENESTA DRIFT/VEDLIKEHALD ETC | Gjerdsvika Vassverk Sande kommune | Sædalsvatnet |  | 202839 | Innsjø | Hovedkilde | Overflatevann | (Nytt) GJERDSVIKA VASSVERK | Hovedanlegg |  | 202839 | [5 empty] | 1
2013 | Distriktskontoret Sunnmøre | 1514 | Sande | 976675525 | SANDE KOMMUNE ANLEGGSTENESTA DRIFT/VEDLIKEHALD ETC | Gjerdsvika Vassverk Sande kommune | SÆDALSVATNET |  | 202839 | Innsjø | Hovedkilde | Overflatevann | (NYTT) GJERDSVIKA BEHANDLINGSANLEGG | Hovedanlegg |  | 202839 | [5 empty] | 1
2013 | Distriktskontoret Sunnmøre | 1514 | Sande | 976675525 | SANDE KOMMUNE ANLEGGSTENESTA DRIFT/VEDLIKEHALD ETC | Gursken vassverk Sande kommune | SÆSSVATNET |  | 376982 | Innsjø | Hovedkilde | Overflatevann | HOLTANE | Hovedanlegg |  | 289986 |  |  | 1 |  |  | 1 |  |  |  | 1
2013 | Distriktskontoret Sunnmøre | 1514 | Sande | 976675525 | SANDE KOMMUNE ANLEGGSTENESTA DRIFT/VEDLIKEHALD ETC | Morkavatn vassverk Sande kommune | MORKAVATNET |  | 360749 | Innsjø | Hovedkilde | Overflatevann | MORKAVATN VANNBEHANDLINGSANLEGG | Hovedanlegg |  | 360749 | 1
2013 | Distriktskontoret Sunnmøre | 1515 | Herøy | 972467294 | HERØY VASSLAG SA | Herøy Vasslag SA | MØRKEVATN |  | 1719769 | Innsjø | Hovedkilde | Overflatevann | BEHANDLINGSANLEGG. HERØY VASSLAG SA | Hovedanlegg |  | 1674660 | [5 empty] | 1 | 1 |  |  | 1
2013 | Distriktskontoret Sunnmøre | 1515 | Herøy | 972467294 | HERØY VASSLAG SA | Herøy Vasslag SA | VIKEVATN/IGESUNDVATN |  | 0 | Innsjø | Krisekilde | Overflatevann | BEHANDLINGSANLEGG. HERØY VASSLAG SA | Hovedanlegg |  | 1674660 | [5 empty] | 1 | 1 |  |  | 1
2013 | Distriktskontoret Sunnmøre | 1515 | Herøy | 998957125 | KVALSVIKØY VASSVERK SA | Kvalsvikøy Vassverk A/L v/ Trond Kvalsvik | OKLA pumpe 3 (grunnvann) |  | 0 | Borebrønn (fjell) | Hovedkilde | Grunnvann |  |  |  | 0
2013 | Distriktskontoret Sunnmøre | 1515 | Herøy | 998957125 | KVALSVIKØY VASSVERK SA | Kvalsvikøy Vassverk A/L v/ Trond Kvalsvik | OKLA pumpe 4 (grunnvann) |  | 0 | Borebrønn (fjell) | Hovedkilde | Grunnvann |  |  |  | 0
2013 | Distriktskontoret Sunnmøre | 1515 | Herøy | 998957125 | KVALSVIKØY VASSVERK SA | Kvalsvikøy Vassverk A/L v/ Trond Kvalsvik | FOSSAELVA (reserveanlegg) |  | 0 | Elv/bekk | Krisekilde | Overflatevann |  |  |  | 0
2013 | Distriktskontoret Sunnmøre | 1515 | Herøy | 998957125 | KVALSVIKØY VASSVERK SA | Kvalsvikøy Vassverk A/L v/ Trond Kvalsvik | OKLA pumpe 2 (grunnvann) |  | 0 | Borebrønn (fjell) | Hovedkilde | Grunnvann |  |  |  | 0
2013 | Distriktskontoret Sunnmøre | 1515 | Herøy | 998957125 | KVALSVIKØY VASSVERK SA | Kvalsvikøy Vassverk A/L v/ Trond Kvalsvik | OKLA Pumpe 1 (grunnvann) |  | 0 | Borebrønn (fjell) | Hovedkilde | Grunnvann |  |  |  | 0
2013 | Distriktskontoret Sunnmøre | 1515 | Herøy | 998957125 | KVALSVIKØY VASSVERK SA | Kvalsvikøy Vassverk A/L v/ Trond Kvalsvik | OKLA pumpe 6 (grunnvann) |  | 0 | Borebrønn (fjell) | Hovedkilde | Grunnvann |  |  |  | 0
2013 | Distriktskontoret Sunnmøre | 1515 | Herøy | 998957125 | KVALSVIKØY VASSVERK SA | Kvalsvikøy Vassverk A/L v/ Trond Kvalsvik | OKLA pumpe 7 (grunnvann) |  | 0 | Borebrønn (fjell) | Hovedkilde | Grunnvann |  |  |  | 0
2013 | Distriktskontoret Sunnmøre | 1515 | Herøy | 998957125 | KVALSVIKØY VASSVERK SA | Kvalsvikøy Vassverk A/L v/ Trond Kvalsvik | OKLA pumpe 5 (grunnvann) |  | 0 | Borebrønn (fjell) | Hovedkilde | Grunnvann |  |  |  | 0
2013 | Distriktskontoret Sunnmøre | 1515 | Herøy | 998957125 | KVALSVIKØY VASSVERK SA | Kvalsvikøy Vassverk A/L v/ Trond Kvalsvik | Okla pumpe 8 (grunnvann) |  | 0 | Borebrønn (fjell) | Hovedkilde | Grunnvann | Behandlingsanlegg for Kvalsvikøy Vassverk | Hovedanlegg |  | 15000 | [5 empty] | 1
2013 | Distriktskontoret Sunnmøre | 1515 | Herøy | 973291319 | MOLTUSTRANDA VASSVERK SA | Moldtustranda Vassverk BA | MØRKEVATN |  | 629637 | Innsjø | Hovedkilde | Overflatevann | BEHANDLINGSANLEGGET PÅ MOLTUFJELLET | Hovedanlegg |  | 629637 | [5 empty] | 1
2013 | Distriktskontoret Sunnmøre | 1515 | Herøy | 994719971 | NERLANDSØY VASSLAG SA | Nerlandsøy Vasslag L/L v/ Aksel Kvalsvik | BOREBRØNNER (7) 3 |  | 0 | Borebrønn (fjell) | Hovedkilde | Grunnvann | Behandlingsanlegg for Nerdlandsøy Vasslag A/L | Hovedanlegg |  | 65704 | [5 empty] | 1
2013 | Distriktskontoret Sunnmøre | 1515 | Herøy | 994719971 | NERLANDSØY VASSLAG SA | Nerlandsøy Vasslag L/L v/ Aksel Kvalsvik | BOREBRØNNER (7) 2 |  | 0 | Borebrønn (fjell) | Hovedkilde | Grunnvann | Behandlingsanlegg for Nerdlandsøy Vasslag A/L | Hovedanlegg |  | 65704 | [5 empty] | 1
2013 | Distriktskontoret Sunnmøre | 1515 | Herøy | 994719971 | NERLANDSØY VASSLAG SA | Nerlandsøy Vasslag L/L v/ Aksel Kvalsvik | BOREBRØNNER (7) 4 |  | 0 | Borebrønn (fjell) | Hovedkilde | Grunnvann | Behandlingsanlegg for Nerdlandsøy Vasslag A/L | Hovedanlegg |  | 65704 | [5 empty] | 1
2013 | Distriktskontoret Sunnmøre | 1515 | Herøy | 994719971 | NERLANDSØY VASSLAG SA | Nerlandsøy Vasslag L/L v/ Aksel Kvalsvik | BOREBRØNNER (7) |  | 0 | Borebrønn (fjell) | Hovedkilde | Grunnvann | Behandlingsanlegg for Nerdlandsøy Vasslag A/L | Hovedanlegg |  | 65704 | [5 empty] | 1
2013 | Distriktskontoret Sunnmøre | 1515 | Herøy | 994719971 | NERLANDSØY VASSLAG SA | Nerlandsøy Vasslag L/L v/ Aksel Kvalsvik | Borrebrønn 1 |  | 0 | Borebrønn (fjell) | Hovedkilde | Grunnvann | Behandlingsanlegg for Nerdlandsøy Vasslag A/L | Hovedanlegg |  | 65704 | [5 empty] | 1
2013 | Distriktskontoret Sunnmøre | 1515 | Herøy | 994719971 | NERLANDSØY VASSLAG SA | Nerlandsøy Vasslag L/L v/ Aksel Kvalsvik | Borrebrønn 5 |  | 0 | Borebrønn (fjell) | Hovedkilde | Grunnvann | Behandlingsanlegg for Nerdlandsøy Vasslag A/L | Hovedanlegg |  | 65704 | [5 empty] | 1
2013 | Distriktskontoret Sunnmøre | 1515 | Herøy | 994719971 | NERLANDSØY VASSLAG SA | Nerlandsøy Vasslag L/L v/ Aksel Kvalsvik | Borrebrønn 6 |  | 0 | Borebrønn (fjell) | Hovedkilde | Grunnvann | Behandlingsanlegg for Nerdlandsøy Vasslag A/L | Hovedanlegg |  | 65704 | [5 empty] | 1
2013 | Distriktskontoret Sunnmøre | 1515 | Herøy | 994719971 | NERLANDSØY VASSLAG SA | Nerlandsøy Vasslag L/L v/ Aksel Kvalsvik | Borrebrønn 8 |  | 0 | Borebrønn (fjell) | Hovedkilde | Grunnvann | Behandlingsanlegg for Nerdlandsøy Vasslag A/L | Hovedanlegg |  | 65704 | [5 empty] | 1
2013 | Distriktskontoret Sunnmøre | 1515 | Herøy | 992437243 | RUNDE VASSVERK | Runde Vassverk | Inntakspunkt |  | 5110 | Innsjø | Hovedkilde | Overflatevann | Behandlingsanlegg | Hovedanlegg |  | 0 | [5 empty] | 1
2013 | Distriktskontoret Sunnmøre | 1515 | Herøy | 973291343 | STEMMEDAL VASSLAG SA | STEMMEDAL VASSLAG A/L | STEMMEDALSVATNET |  | 0 | Innsjø | Hovedkilde | Overflatevann | STEMMEDAL VASSLAG A/L | Hovedanlegg |  | 0 |  |  | 1 |  |  | 1
2013 | Distriktskontoret Sunnmøre | 1515 | Herøy | 973291343 | STEMMEDAL VASSLAG SA | STEMMEDAL VASSLAG A/L | STEMMEDALSVATNET |  | 380000 | Innsjø | Hovedkilde | Overflatevann | STEMMEDAL VASSLAG A/L | Hovedanlegg |  | 350000 | [5 empty] | 1
2013 | Distriktskontoret Sunnmøre | 1515 | Herøy | 973291343 | STEMMEDAL VASSLAG SA | STEMMEDAL VASSLAG A/L | GRUNNVATN |  | 2100 | Borebrønn (fjell) | Hovedkilde | Grunnvann |  |  |  | 0
2013 | Distriktskontoret Sunnmøre | 1515 | Herøy | 973291343 | STEMMEDAL VASSLAG SA | STEMMEDAL VASSLAG A/L | GRUNNVATN 2 |  | 0 | Borebrønn (fjell) | Hovedkilde | Grunnvann |  |  |  | 0
2013 | Distriktskontoret Sunnmøre | 1516 | Ulstein | 974006553 | ULSTEIN KOMMUNE VASSVERK | Flø Vassverk Ulstein Kommune | LEISELVA |  | 24240 | Elv/bekk | Hovedkilde | Overflatevann | Flø Vassverk | Hovedanlegg |  | 24240 | 1
2013 | Distriktskontoret Sunnmøre | 1516 | Ulstein | 974006553 | ULSTEIN KOMMUNE VASSVERK | Garnes Vassverk Ulstein Kommune | Garnesvatn |  | 379147 | Innsjø | Hovedkilde | Overflatevann | Garsholhaugen | Hovedanlegg |  | 379147 | [5 empty] | 1 |  |  |  | 1
2013 | Distriktskontoret Sunnmøre | 1516 | Ulstein | 974006553 | ULSTEIN KOMMUNE VASSVERK | Haddal Vassverk Ulstein Kommune | ELV FRA MØRKEVATNET |  | 200467 | Elv/bekk | Hovedkilde | Overflatevann | Moldskred | Hovedanlegg |  | 183084 | [5 empty] | 1 | 1 |  |  | 1
2013 | Distriktskontoret Sunnmøre | 1516 | Ulstein | 974006553 | ULSTEIN KOMMUNE VASSVERK | Mosvatn Vassverk Ulstein Kommune | MOSVATN |  | 1001774 | Innsjø | Hovedkilde | Overflatevann | Gamleeidet | Hovedanlegg |  | 759293 | 1 |  |  |  |  | 1
2013 | Distriktskontoret Sunnmøre | 1517 | Hareid | 971861843 | HAREID KOMMUNE VASSVERK | Hareid kommunale vassverk | HAMMARSTØYLSVATNET |  | 667433 | Innsjø | Hovedkilde | Overflatevann | Vassbehandlingsanlegg Nesset. | Hovedanlegg |  | 667433 |  |  | 1 |  |  | 1
2013 | Distriktskontoret Sunnmøre | 1517 | Hareid | 973294644 | HJØRUNGAVÅG VASSVERK SA | Hjørungavåg Vasslag A/L | BRØNN 1-2 |  | 106200 | Borebrønn (fjell) | Hovedkilde | Grunnvann | HJØRUNGAVÅG VASSVERK | Hovedanlegg |  | 210000 | [5 empty] | 1
2013 | Distriktskontoret Sunnmøre | 1517 | Hareid | 973294644 | HJØRUNGAVÅG VASSVERK SA | Hjørungavåg Vasslag A/L | OPPKOMME 1 |  | 89632 | Kildeutspring | Hovedkilde | Grunnvann | HJØRUNGAVÅG VASSVERK | Hovedanlegg |  | 210000 | [5 empty] | 1
2013 | Distriktskontoret Sunnmøre | 1517 | Hareid | 973294644 | HJØRUNGAVÅG VASSVERK SA | Hjørungavåg Vasslag A/L | BRØNN 1-2 2 |  | 10232 | Borebrønn (fjell) | Hovedkilde | Grunnvann | HJØRUNGAVÅG VASSVERK | Hovedanlegg |  | 210000 | [5 empty] | 1
2013 | Distriktskontoret Sunnmøre | 1517 | Hareid | 973294644 | HJØRUNGAVÅG VASSVERK SA | Hjørungavåg Vasslag A/L | BRØNN 1-2 3 |  | 24201 | Borebrønn (fjell) | Hovedkilde | Grunnvann | HJØRUNGAVÅG VASSVERK | Hovedanlegg |  | 210000 | [5 empty] | 1
2013 | Distriktskontoret Sunnmøre | 1517 | Hareid | 973294644 | HJØRUNGAVÅG VASSVERK SA | Hjørungavåg Vasslag A/L | OPPKOMME 1 2 |  | 0 | Kildeutspring | Hovedkilde | Grunnvann | HJØRUNGAVÅG VASSVERK | Hovedanlegg |  | 210000 | [5 empty] | 1
2013 | Distriktskontoret Sunnmøre | 1519 | Volda | 974007711 | VOLDA KOMMUNE VASSVERKET | Berkneshalvøya Vassverk - Volda kommune | Grunnvassbrønn 1 - Berkneshalvøya vassverk |  | 4461 | Borebrønn (fjell) | Hovedkilde | Grunnvann | Nytt Behandlingsanlegg Berkneshalvøya vassverk | Hovedanlegg |  | 17847 | [5 empty] | 1
2013 | Distriktskontoret Sunnmøre | 1519 | Volda | 974007711 | VOLDA KOMMUNE VASSVERKET | Berkneshalvøya Vassverk - Volda kommune | Grunnvassbrønn 4 - Berkneshalvøya vassverk |  | 4461 | Borebrønn (fjell) | Hovedkilde | Grunnvann | Nytt Behandlingsanlegg Berkneshalvøya vassverk | Hovedanlegg |  | 17847 | [5 empty] | 1
2013 | Distriktskontoret Sunnmøre | 1519 | Volda | 974007711 | VOLDA KOMMUNE VASSVERKET | Berkneshalvøya Vassverk - Volda kommune | Grunnvassbrønn 2 - Berkneshalvøya vassverk |  | 4461 | Borebrønn (fjell) | Hovedkilde | Grunnvann | Nytt Behandlingsanlegg Berkneshalvøya vassverk | Hovedanlegg |  | 17847 | [5 empty] | 1
2013 | Distriktskontoret Sunnmøre | 1519 | Volda | 974007711 | VOLDA KOMMUNE VASSVERKET | Berkneshalvøya Vassverk - Volda kommune | Grunnvassbrønn 3 - Berkneshalvøya vassverk |  | 4461 | Borebrønn (fjell) | Hovedkilde | Grunnvann | Nytt Behandlingsanlegg Berkneshalvøya vassverk | Hovedanlegg |  | 17847 | [5 empty] | 1
2013 | Distriktskontoret Sunnmøre | 1519 | Volda | 974007711 | VOLDA KOMMUNE VASSVERKET | Berkneshalvøya Vassverk - Volda kommune | Grunnvassbrønn 5 - Berkneshalvøya vassverk |  | 0 | Borebrønn (fjell) | Hovedkilde | Grunnvann | Nytt Behandlingsanlegg Berkneshalvøya vassverk | Hovedanlegg |  | 17847 | [5 empty] | 1
2013 | Distriktskontoret Sunnmøre | 1519 | Volda | 974007711 | VOLDA KOMMUNE VASSVERKET | Berkneshalvøya Vassverk - Volda kommune | Berkneshalvøya vassverk - Grunnvann 1 |  | 0 | Borebrønn (fjell) | Hovedkilde | Grunnvann | (Gammelt) Behandlingsanlegg - Berkneshalvøya vassverk | Hovedanlegg |  | 0
2013 | Distriktskontoret Sunnmøre | 1519 | Volda | 974007711 | VOLDA KOMMUNE VASSVERKET | Berkneshalvøya Vassverk - Volda kommune | Berkneshalvøya vassverk - Grunnvann 3 |  | 0 | Borebrønn (fjell) | Hovedkilde | Grunnvann | (Gammelt) Behandlingsanlegg - Berkneshalvøya vassverk | Hovedanlegg |  | 0
2013 | Distriktskontoret Sunnmøre | 1519 | Volda | 974007711 | VOLDA KOMMUNE VASSVERKET | Berkneshalvøya Vassverk - Volda kommune | Berkneshalvøya vassverk - Grunnvann 2 |  | 0 | Borebrønn (fjell) | Hovedkilde | Grunnvann | (Gammelt) Behandlingsanlegg - Berkneshalvøya vassverk | Hovedanlegg |  | 0
2013 | Distriktskontoret Sunnmøre | 1519 | Volda | 974007711 | VOLDA KOMMUNE VASSVERKET | Berkneshalvøya Vassverk - Volda kommune | Berkneshalvøya vassverk - Grunnvann 4 |  | 0 | Borebrønn (fjell) | Hovedkilde | Grunnvann | (Gammelt) Behandlingsanlegg - Berkneshalvøya vassverk | Hovedanlegg |  | 0
2013 | Distriktskontoret Sunnmøre | 1519 | Volda | 994124897 | DALSBYGD VATN- OG KLOAKKLAG SA | Dalsbygd Vassverk L/L v/ Knut Dale | BRØNN |  | 100000 | Borebrønn (fjell) | Hovedkilde | Grunnvann |  |  |  | 0
2013 | Distriktskontoret Sunnmøre | 1519 | Volda | 974007711 | VOLDA KOMMUNE VASSVERKET | Dravlausbygda Vassverk L/L - Volda kommune | Dravlauselva |  | 0 | Elv/bekk | Hovedkilde | Overflatevann | (Gammelt) Reinseanlegg | Hovedanlegg |  | 0 | [5 empty] | 1
2013 | Distriktskontoret Sunnmøre | 1519 | Volda | 974007711 | VOLDA KOMMUNE VASSVERKET | Dravlausbygda Vassverk L/L - Volda kommune | Dravlauselva |  | 44628 | Elv/bekk | Hovedkilde | Overflatevann | Nytt Reinseanlegg | Hovedanlegg |  | 44628 | [5 empty] | 1
2013 | Distriktskontoret Sunnmøre | 1519 | Volda | 912139247 | FOLKESTAD VASSVERK SA | Folkestad Vassverk | HEIDAOPPKOMA |  | 35000 | Kildeutspring | Hovedkilde | Grunnvann | RENSEANLEGG | Hovedanlegg |  | 46321 | [5 empty] | 1
2013 | Distriktskontoret Sunnmøre | 1519 | Volda | 912139247 | FOLKESTAD VASSVERK SA | Folkestad Vassverk | TRÆTTELVA KOTE 390 |  | 0 | Elv/bekk | Reservekilde | Overflatevann | RENSEANLEGG | Hovedanlegg |  | 46321 | [5 empty] | 1
2013 | Distriktskontoret Sunnmøre | 1519 | Volda | 912139247 | FOLKESTAD VASSVERK SA | Folkestad Vassverk | Storelva |  | 0 | Elv/bekk | Krisekilde | Overflatevann | RENSEANLEGG | Hovedanlegg |  | 46321 | [5 empty] | 1
2013 | Distriktskontoret Sunnmøre | 1519 | Volda | 974007711 | VOLDA KOMMUNE VASSVERKET | Fyrde Vassverk | SUNNDALSELVA |  | 0 | Elv/bekk | Krisekilde | Overflatevann |  |  |  | 0
2013 | Distriktskontoret Sunnmøre | 1519 | Volda | 974007711 | VOLDA KOMMUNE VASSVERKET | Fyrde Vassverk | RØRGATE FRA SUNNDAL KRAFTVERK (Sunndalselva) |  | 110915 | Elv/bekk | Hovedkilde | Overflatevann | REINSEANLEGGET | Hovedanlegg |  | 110915 | [5 empty] | 1
2013 | Distriktskontoret Sunnmøre | 1519 | Volda | 974007711 | VOLDA KOMMUNE VASSVERKET | Fyrde Vassverk | HARALDDALSELVA |  | 0 | Elv/bekk | Krisekilde | Overflatevann | REINSEANLEGGET | Hovedanlegg |  | 110915 | [5 empty] | 1
2013 | Distriktskontoret Sunnmøre | 1519 | Volda | 974007711 | VOLDA KOMMUNE VASSVERKET | Hjartåbygda vassverk - Volda kommune | Vannkilden |  | 2210 | Elv/bekk | Hovedkilde | Overflatevann | (Gammelt) Vannbehandlingsanlegg - Hjartåbygda vassverk | Hovedanlegg |  | 0 | [5 empty] | 1
2013 | Distriktskontoret Sunnmøre | 1519 | Volda | 974007711 | VOLDA KOMMUNE VASSVERKET | Hjartåbygda vassverk - Volda kommune | Vannkilden |  | 0 | Elv/bekk | Hovedkilde | Overflatevann | Nytt Behandlingsanlegget - Hjartåbygda vassverk | Hovedanlegg |  | 2210 | [5 empty] | 1
2013 | Distriktskontoret Sunnmøre | 1519 | Volda | 974007711 | VOLDA KOMMUNE VASSVERKET | Lauvstad Vassverk Volda Kommune | TVERRELVA |  | 0 | Elv/bekk | Hovedkilde | Overflatevann | (Gammelt) Ulvestadhaugen behandl.anl. | Hovedanlegg |  | 0 | [5 empty] | 1
2013 | Distriktskontoret Sunnmøre | 1519 | Volda | 974007711 | VOLDA KOMMUNE VASSVERKET | Lauvstad Vassverk Volda Kommune | Tverrelva |  | 49998 | Elv/bekk | Hovedkilde | Overflatevann | Nytt Ulvestadhaugen behandl.anl. | Hovedanlegg |  | 49998 | [5 empty] | 1
2013 | Distriktskontoret Sunnmøre | 1519 | Volda | 974007711 | VOLDA KOMMUNE VASSVERKET | Steinsvik Vasslag Volda kommune | Storegjerde råvannsinntak |  | 5889 | Elv/bekk | Hovedkilde | Overflatevann | Nytt Behandlingsanlegg Storegjerde (2011) | Hovedanlegg |  | 5889 | [5 empty] | 1
2013 | Distriktskontoret Sunnmøre | 1519 | Volda | 974007711 | VOLDA KOMMUNE VASSVERKET | Steinsvik Vasslag Volda kommune | STOREGJERDE råvannsinntak |  | 0 | Elv/bekk | Hovedkilde | Overflatevann | (Gammelt)STOREGJERDE behandlingsanlegg | Hovedanlegg |  | 0 | [5 empty] | 1
2013 | Distriktskontoret Sunnmøre | 1519 | Volda | 974007711 | VOLDA KOMMUNE VASSVERKET | Straumshamn Vassverk Volda kommune | LISJEDALSVATNET |  | 0 | Innsjø | Hovedkilde | Overflatevann | BEHANDLINGSANLEGGET | Hovedanlegg |  | 0 | [5 empty] | 1
2013 | Distriktskontoret Sunnmøre | 1519 | Volda | 974007711 | VOLDA KOMMUNE VASSVERKET | Straumshamn Vassverk Volda kommune | Litledalsvatnet (Lisjedalsvatnet) |  | 17719 | Innsjø | Hovedkilde | Overflatevann | Nytt Behandlingsanlegg 2011 Straumshamn vassverk | Hovedanlegg |  | 17719 | [5 empty] | 1
2013 | Distriktskontoret Sunnmøre | 1519 | Volda | 974007711 | VOLDA KOMMUNE VASSVERKET | Søre Bjørkedal Vassverk Volda kommune | Sandvikselva |  | 35979 | Elv/bekk | Hovedkilde | Overflatevann | Behandlingsanlegg Søre Bjørkedal | Hovedanlegg |  | 0 | [5 empty] | 1
2013 | Distriktskontoret Sunnmøre | 1519 | Volda | 974007711 | VOLDA KOMMUNE VASSVERKET | Søre Bjørkedal Vassverk Volda kommune | Sandvikselva - Inntak Søre Bjørkedal vassverk |  | 0 | Elv/bekk | Hovedkilde | Overflatevann | Nytt behandlingsanlegg Søre Bjørkedal vassverk | Hovedanlegg |  | 35979 | [5 empty] | 1
2013 | Distriktskontoret Sunnmøre | 1519 | Volda | 974007711 | VOLDA KOMMUNE VASSVERKET | Volda vassverk, Volda kommune - kommunalteknisk avdeling | Dinglavatn |  | 0 | Innsjø | Hovedkilde | Overflatevann | Nytt Reinseanlegg - Volda vassverk | Hovedanlegg |  | 1145401 | [5 empty] | 1
2013 | Distriktskontoret Sunnmøre | 1519 | Volda | 974007711 | VOLDA KOMMUNE VASSVERKET | Volda vassverk, Volda kommune - kommunalteknisk avdeling | DINGLAVATN |  | 1145401 | Innsjø | Hovedkilde | Overflatevann | Reinseanlegg | Hovedanlegg |  | 0 | [5 empty] | 1
2013 | Distriktskontoret Sunnmøre | 1520 | Ørsta | 874561762 | ØRSTA KOMMUNE KOMMUNALTEKNIKK DRIFT/VEDLIKEHALD | Barstadvik Vassverk v/ Ørsta Kommune | Øyane grunnvatn. Barstadvik |  | 18449 | Borebrønn (løsmasse) | Hovedkilde | Grunnvann | Bastadvik vassverk behandlingsanlegg | Hovedanlegg |  | 32167 | [5 empty] | 1
2013 | Distriktskontoret Sunnmøre | 1520 | Ørsta | 874561762 | ØRSTA KOMMUNE KOMMUNALTEKNIKK DRIFT/VEDLIKEHALD | Barstadvik Vassverk v/ Ørsta Kommune | Øyane grunnvatn. Barstadvik 2 |  | 18448 | Borebrønn (løsmasse) | Hovedkilde | Grunnvann | Bastadvik vassverk behandlingsanlegg | Hovedanlegg |  | 32167 | [5 empty] | 1
2013 | Distriktskontoret Sunnmøre | 1520 | Ørsta | 874561762 | ØRSTA KOMMUNE KOMMUNALTEKNIKK DRIFT/VEDLIKEHALD | Barstadvik Vassverk v/ Ørsta Kommune | TVERRELV |  | 0 | Elv/bekk | Krisekilde | Overflatevann |  |  |  | 0
2013 | Distriktskontoret Sunnmøre | 1520 | Ørsta | 995626551 | BRAUTASET VASSVERK SA | Brautaset Vassverk SA | Koppekjelda |  | 0 | Kildeutspring | Reservekilde | Grunnvann | AP-4S UV Renseanlegg | Hovedanlegg |  | 0 | [5 empty] | 1
2013 | Distriktskontoret Sunnmøre | 1520 | Ørsta | 995626551 | BRAUTASET VASSVERK SA | Brautaset Vassverk SA | Inntakspunkt Borehol Brautaset Vassverk |  | 0 | Borebrønn (fjell) | Hovedkilde | Grunnvann | AP-4S UV Renseanlegg | Hovedanlegg |  | 0 | [5 empty] | 1
2013 | Distriktskontoret Sunnmøre | 1520 | Ørsta | 913216083 | NORDRE VARTDAL VASSVERK | Nordre Vartdal Vassverk v/ Magne Ivar Sætre | GAMLEGARDEN |  | 12000 | Elv/bekk | Hovedkilde | Overflatevann | NORDRE VARTDAL BEHANDLINGSANLEGG | Hovedanlegg |  | 12000 | [5 empty] | 1
2013 | Distriktskontoret Sunnmøre | 1520 | Ørsta | 992535555 | STANDAL ALPESENTER DRIFT AS | Standaleidet Vassverk | Inntakspunkt |  | 0 | Borebrønn (fjell) | Hovedkilde | Grunnvann | Vannbehandlingsanlegg for Standal Alpesenter AS | Hovedanlegg |  | 0
2013 | Distriktskontoret Sunnmøre | 1520 | Ørsta | 874561762 | ØRSTA KOMMUNE KOMMUNALTEKNIKK DRIFT/VEDLIKEHALD | Sæbø vassverk | SKONDALSELVA |  | 0 | Elv/bekk | Krisekilde | Overflatevann | UV-anlegg Sæbø | Hovedanlegg |  | 37527 | [5 empty] | 1
2013 | Distriktskontoret Sunnmøre | 1520 | Ørsta | 874561762 | ØRSTA KOMMUNE KOMMUNALTEKNIKK DRIFT/VEDLIKEHALD | Sæbø vassverk | GRUNNVATN SÆBØ 2 |  | 18763 | Borebrønn (løsmasse) | Hovedkilde | Grunnvann | UV-anlegg Sæbø | Hovedanlegg |  | 37527 | [5 empty] | 1
2013 | Distriktskontoret Sunnmøre | 1520 | Ørsta | 874561762 | ØRSTA KOMMUNE KOMMUNALTEKNIKK DRIFT/VEDLIKEHALD | Sæbø vassverk | GRUNNVATN SÆBØ |  | 18764 | Borebrønn (løsmasse) | Hovedkilde | Grunnvann | UV-anlegg Sæbø | Hovedanlegg |  | 37527 | [5 empty] | 1
2013 | Distriktskontoret Sunnmøre | 1520 | Ørsta | 874561762 | ØRSTA KOMMUNE KOMMUNALTEKNIKK DRIFT/VEDLIKEHALD | Vartdal Komm. Vassverk Teknisk etat | LJOSELVA |  | 48565 | Elv/bekk | Hovedkilde | Overflatevann | UV-SILANLEGG DALELINA | Hovedanlegg |  | 48565 | [5 empty] | 1
2013 | Distriktskontoret Sunnmøre | 1520 | Ørsta | 971863056 | VARTDAL VASSVERK | Vartdal Vassverk | Inntakspunkt |  | 0 | Elv/bekk | Hovedkilde | Overflatevann | Behandlingsanlegg | Hovedanlegg |  | 0 | [5 empty] | 1
2013 | Distriktskontoret Sunnmøre | 1520 | Ørsta | 874561762 | ØRSTA KOMMUNE KOMMUNALTEKNIKK DRIFT/VEDLIKEHALD | Ørsta Vassverk Ørsta kommune | VASSKOPPVATN |  | 2162108 | Innsjø | Hovedkilde | Overflatevann | UV-ANLEGG VIKEGEILA | Hovedanlegg |  | 2114173 | [5 empty] | 1
2013 | Distriktskontoret Sunnmøre | 1520 | Ørsta | 874561762 | ØRSTA KOMMUNE KOMMUNALTEKNIKK DRIFT/VEDLIKEHALD | Ørsta Vassverk Ørsta kommune | Vikeelva |  | 0 | Elv/bekk | Krisekilde | Overflatevann | UV-ANLEGG VIKEGEILA | Hovedanlegg |  | 2114173 | [5 empty] | 1
2013 | Distriktskontoret Ålesund | 1523 | Ørskog | 973332449 | VAKSVIK VASSVERK SA | Vaksvik vassverk A/L | Midtelva - Inntakspunkt for Vaksvik vassverk |  | 42000 | Elv/bekk | Hovedkilde | Overflatevann | Behandlingsanlegget - Vaksvik vassverk | Hovedanlegg |  | 42000 | [5 empty] | 1
2013 | Distriktskontoret Ålesund | 1523 | Ørskog | 974009471 | Ørskog kommunale vassverk | Ørskog kommunale vassverk | Kråvatn - Inntakspunkt for Ørskog kommunale vassverk |  | 369912 | Innsjø | Hovedkilde | Overflatevann | Nysætra renseanlegg - Ørskog kommunale vassverk | Hovedanlegg |  | 369912 | [5 empty] | 1 |  |  |  | 1
2013 | Distriktskontoret Ålesund | 1523 | Ørskog | 972495735 | Ørskog vassverk A/L | Ørskog vassverk A/L | Kaldgrova - Inntakspunkt Ørkog vassverk AL |  | 200000 | Elv/bekk | Hovedkilde | Overflatevann | Vannbehandlingsanlegget - Ørskog vassverk A/L | Hovedanlegg |  | 110000 | [5 empty] | 1
2013 | Distriktskontoret Sunnmøre | 1524 | Norddal | 973317644 | FJØRÅ VASSVERK SA | Fjørå vassverk AL | Kvernhuselva |  | 31536 | Elv/bekk | Hovedkilde | Overflatevann | Behandlingsanlegget | Hovedanlegg |  | 31536 | [5 empty] | 1
2013 | Distriktskontoret Sunnmøre | 1524 | Norddal | 896747002 | GJERDE VASSVERK SA | Gjerde vassverk SA | Oppkome |  | 1420 | Kildeutspring | Hovedkilde | Grunnvann |  |  |  | 0
2013 | Distriktskontoret Sunnmøre | 1524 | Norddal | 974561557 | Norddal kommunale vassverk | Myklebust vassverk | Elveinntak - Myklebustelva |  | 43938 | Elv/bekk | Hovedkilde | Overflatevann | Myklebust reinseanlegg | Hovedanlegg |  | 43934 | [5 empty] | 1
2013 | Distriktskontoret Sunnmøre | 1524 | Norddal | 994124722 | NORDDAL VASSVERK | Norddal Vassverk, v/Oddmund Dalhus | Dyrdøla |  | 10500 | Elv/bekk | Hovedkilde | Overflatevann | Behandlingsanlegg Norddal vassverk | Hovedanlegg |  | 10500 | [5 empty] | 1
2013 | Distriktskontoret Sunnmøre | 1524 | Norddal | 993673269 | TAFJORD VASSLAG SA | Tafjord Vasslag | Kallskarelva |  | 50000 | Elv/bekk | Hovedkilde | Overflatevann | Behandlingsanlegg | Hovedanlegg |  | 50000 | [5 empty] | 1
2013 | Distriktskontoret Sunnmøre | 1524 | Norddal | 974561557 | Norddal kommunale vassverk | Valldal Vassverk | Inntakspunkt - Berdøla |  | 215987 | Elv/bekk | Hovedkilde | Overflatevann | Behandlingsanlegg | Hovedanlegg |  | 215987 | [5 empty] | 1
2013 | Distriktskontoret Sunnmøre | 1524 | Norddal | 972352365 | VALLDAL CAMPING | Vassforsyningssystem Valldal Camping | Inntakskum |  | 0 | Kildeutspring | Hovedkilde | Grunnvann |  |  |  | 0
2013 | Distriktskontoret Sunnmøre | 1524 | Norddal | 973314750 | YTTERDAL NYE VASSVERK SA | Ytterdal nye vassverk | Kilstivatnet |  | 123431 | Innsjø | Hovedkilde | Overflatevann | Behandlingsanlegg Kilsti | Hovedanlegg |  | 123431 | [5 empty] | 1
2013 | Distriktskontoret Sunnmøre | 1525 | Stranda | 987764783 | Stranda kommunale vassverk | Geiranger Vassverk | Grindalselva |  | 273861 | Elv/bekk | Hovedkilde | Overflatevann | Geiranger behandlingsanlegg | Hovedanlegg |  | 273861 | [5 empty] | 1
2013 | Distriktskontoret Sunnmøre | 1525 | Stranda | 987764783 | Stranda kommunale vassverk | Hellesylt Vassverk | RINGDALSELVA |  | 159468 | Elv/bekk | Hovedkilde | Overflatevann | HELLESYLT BEHANDLINGSANLEGG | Hovedanlegg |  | 159468 | [5 empty] | 1 | 1 |  |  | 1
2013 | Distriktskontoret Sunnmøre | 1525 | Stranda | 987764783 | Stranda kommunale vassverk | Hellesylt Vassverk | Inntakspunkt |  | 159468 | Elv/bekk | Hovedkilde | Overflatevann | HELLESYLT BEHANDLINGSANLEGG | Hovedanlegg |  | 159468 | [5 empty] | 1 | 1 |  |  | 1
2013 | Distriktskontoret Sunnmøre | 1525 | Stranda | 993657573 | LIABYGDA VASSVERK SA | Liabygda Vassverk | Ekreelva |  | 50000 | Elv/bekk | Hovedkilde | Overflatevann | Ekrelia | Hovedanlegg |  | 50000 | [5 empty] | 1
2013 | Distriktskontoret Sunnmøre | 1525 | Stranda | 987764783 | Stranda kommunale vassverk | Stranda vassverk | Buvatnet |  | 922248 | Innsjø | Hovedkilde | Overflatevann | Stranda behandlingsanlegg | Hovedanlegg |  | 905114 | [5 empty] | 1 | 1
2013 | Distriktskontoret Sunnmøre | 1526 | Stordal | 993981818 | DYRKORN VANNVERK BA | Dyrkorn vannverk | Dyrkorn vannverk - inntak borebrønn 154 m |  | 8000 | Borebrønn (fjell) | Hovedkilde | Grunnvann |  |  |  | 0
2013 | Distriktskontoret Sunnmøre | 1526 | Stordal | 993981818 | DYRKORN VANNVERK BA | Dyrkorn vannverk | Dyrkorn vannverk - inntak borebrønn 145 m |  | 8000 | Borebrønn (fjell) | Hovedkilde | Grunnvann |  |  |  | 0
2013 | Distriktskontoret Sunnmøre | 1526 | Stordal | 993666521 | STORDAL VASSLAG | Stordal Vasslag | Rikjenda |  | 130000 | Elv/bekk | Hovedkilde | Overflatevann | Rikjenda | Hovedanlegg |  | 130000 | [5 empty] | 1
2013 | Distriktskontoret Sunnmøre | 1526 | Stordal | 997356098 | Føkhauglia vassverk | Vassforsyningssystem - Føkhauglia vassverk | Borebrønn II |  | 0 | Borebrønn (fjell) | Hovedkilde | Grunnvann |  |  |  | 0
2013 | Distriktskontoret Sunnmøre | 1526 | Stordal | 997356098 | Føkhauglia vassverk | Vassforsyningssystem - Føkhauglia vassverk | Borebrønn I |  | 0 | Borebrønn (fjell) | Hovedkilde | Grunnvann |  |  |  | 0
2013 | Distriktskontoret Sunnmøre | 1528 | Sykkylven | 912981428 | HUNDEIDVIK VASSVERK SA | Hundeidvik Vassverk SA | HUNA |  | 184000 | Elv/bekk | Hovedkilde | Overflatevann | VANNBEHANDLINGSANLEGGET | Hovedanlegg |  | 184000 | [5 empty] | 1
2013 | Distriktskontoret Sunnmøre | 1528 | Sykkylven | 974747685 | SYKKYLVEN ENERGI AS | Sykkylven Energi AS (Sykkylven vassverk) | Årsetvatn |  | 8529890 | Innsjø | Hovedkilde | Overflatevann | Årset behandlingsanlegg | Hovedanlegg |  | 852989 | [5 empty] | 1
2013 | Distriktskontoret Sunnmøre | 1528 | Sykkylven | 912137333 | SÆTRE OG JARNES VASSVERK | Sætre og Jarnes Vassverk | Kalldalselva |  | 19560 | Elv/bekk | Hovedkilde | Overflatevann | Behandlingsanlegg | Hovedanlegg |  | 19560 | [5 empty] | 1
2013 | Distriktskontoret Sunnmøre | 1528 | Sykkylven | 993672505 | STRAUMGJERDE VASSVERK SA | Vannforsyningssystem | Inntak - Straumsheimelva |  | 113684 | Elv/bekk | Hovedkilde | Overflatevann | Straumgjerde vassverk - behandlingsanlegg | Hovedanlegg |  | 113684
2013 | Distriktskontoret Sunnmøre | 1528 | Sykkylven | 912704521 | VELLEDALEN VASSLAG SA | Velledalen Vasslag SA | Inntak - Brunstadelva |  | 102273 | Elv/bekk | Hovedkilde | Overflatevann | Behandlingsanlegg - Brunstad | Hovedanlegg |  | 102273 | [5 empty] | 1
2013 | Distriktskontoret Ålesund | 1529 | Skodje | 874618772 | Skodje kommune - Teknisk avd. | Brusdal skule - Vassforsyningsanlegg | Brusdalsvannet. Inntakspunkt for Brusdal skule. |  | 2000 | Innsjø | Hovedkilde | Overflatevann | Behandlingsanlegget - Brusdal skule | Hovedanlegg |  | 2000 | [5 empty] | 1
2013 | Distriktskontoret Ålesund | 1529 | Skodje | 874618772 | Skodje kommune - Teknisk avd. | Skodje kommunale vassverk | Svartevatet (Skålsvatnet) - Inntakspunkt for Skodje komm. vassverk |  | 730984 | Innsjø | Hovedkilde | Overflatevann | Behandlingsanlegg Storesetra - Skodje komm. vassverk | Hovedanlegg |  | 730984 | [5 empty] | 1 |  |  |  | 1
2013 | Distriktskontoret Ålesund | 1532 | Giske | 976676084 | Giske kommunale vassverk - Giske kommune Anlegg og Drift | Giske kommunale vassverk | Alnesvatnet - Inntakspunkt for Giske kommunale vassverk |  | 950000 | Innsjø | Hovedkilde | Overflatevann | Alnes vassbehandlingsanlegg - Giske kommunale vassverk | Hovedanlegg |  | 794000 |  |  | 1 |  |  | 1
2013 | Distriktskontoret Ålesund | 1534 | Haram | 973321331 | Brattvåg vassverk SA | Brattvåg vassverk SA | Store Hestvatn - Inntak - Brattvåg vassverk |  | 1459503 | Innsjø | Hovedkilde | Overflatevann | Behandlingsanlegget - Brattvåg vassverk | Hovedanlegg |  | 1458483 |  |  |  | 1 |  | 1 |  |  |  | 1
2013 | Distriktskontoret Ålesund | 1534 | Haram | 973321331 | Brattvåg vassverk SA | Brattvåg vassverk SA | Synnalandsvatnet - Krisekilde - Brattvåg vassverk |  | 0 | Innsjø | Krisekilde | Overflatevann | Behandlingsanlegget - Brattvåg vassverk | Hovedanlegg |  | 1458483 |  |  |  | 1 |  | 1 |  |  |  | 1
2013 | Distriktskontoret Ålesund | 1534 | Haram | 973321331 | Brattvåg vassverk SA | Brattvåg vassverk SA | Store Hestvatn - Reserveinntak - Brattvåg vassverk |  | 0 | Innsjø | Reservekilde | Overflatevann | Behandlingsanlegget - Brattvåg vassverk | Hovedanlegg |  | 1458483 |  |  |  | 1 |  | 1 |  |  |  | 1
2013 | Distriktskontoret Ålesund | 1534 | Haram | 972471119 | GRYTASTRANDA VASSVERK SA | Grytastranda Vassverk SA | Urkedalsvatn - Inntakspunkt for Grytastranda vassverk |  | 126000 | Innsjø | Hovedkilde | Overflatevann | Behandlingsanlegget - Grytastranda vassverk - Gjerset | Hovedanlegg |  | 126000 | [5 empty] | 1
2013 | Distriktskontoret Ålesund | 1534 | Haram | 974619180 | Haram kommunale vassverk, Kommunalteknisk drift og eigedomsforvaltning | Haram kommunale vassverk Indre | Ulvestadvatnet - Inntakspunkt for Haram komm. vassverk Indre |  | 655675 | Innsjø | Hovedkilde | Overflatevann | Behandlingsanlegget - Haram komm. vassverk Indre | Hovedanlegg |  | 655675 | [5 empty] | 1 |  |  |  | 1
2013 | Distriktskontoret Ålesund | 1534 | Haram | 995176149 | Rogne vassverk v/Sindre Rogne | Rogne vassverk | Borebrønn "Storegjølet" |  | 6000 | Borebrønn (løsmasse) | Hovedkilde | Grunnvann |  |  |  | 0
2013 | Distriktskontoret Ålesund | 1534 | Haram | 995176149 | Rogne vassverk v/Sindre Rogne | Rogne vassverk | Hallingen (reserveforsyning) / Storegjølet (hovedforsyning) |  | 0 | Kildeutspring | Reservekilde | Grunnvann | UV-anlegget | Reserveanlegg |  | 6000
2013 | Distriktskontoret Ålesund | 1534 | Haram | 976676181 | SaHara (Sandøy/Haram) interkommunale vassverk IKS | SaHara interkommunale vassverk | Reserveinntakspunkt i Store Hestvatnet - SaHara interkomm.v.v. IKS |  | 0 | Innsjø | Reservekilde | Overflatevann | Behandlingsanlegget Alvestad | Reserveanlegg |  | 0 | [5 empty] | 1 |  |  |  | 1
2013 | Distriktskontoret Ålesund | 1534 | Haram | 973295144 | Vestre Haram Vasslag BA | Vestre Haram Vasslag BA | Gamlemselva - Inntakspunkt for Vestre Haram Vasslag |  | 276249 | Elv/bekk | Hovedkilde | Overflatevann | Geilen - Behandlingsanlegg - Vestre Haram Vasslag | Hovedanlegg |  | 276249 |  |  | 1 |  |  | 1
2013 | Distriktskontoret Romsdal | 1535 | Vestnes | 994719637 | FIKSDAL VASSVERK SA | Fiksdal vannverk | Trollelva |  | 23000 | Elv/bekk | Hovedkilde | Overflatevann | RENSEANLEGGET | Hovedanlegg |  | 23000 | [5 empty] | 1
2013 | Distriktskontoret Romsdal | 1535 | Vestnes | 975869121 | KJELLNES & NERÅS VASSVERK | Kjellnes og Nerås vassverk | URA |  | 0 | Kildeutspring | Hovedkilde | Grunnvann | Ura | Hovedanlegg |  | 0 | [5 empty] | 1
2013 | Distriktskontoret Romsdal | 1535 | Vestnes | 979983379 | REKDAL VASSVERK | Rekdal Vassverk | TYTTEBÆRHAUGEN |  | 0 | Borebrønn (fjell) | Krisekilde | Grunnvann |  |  |  | 0
2013 | Distriktskontoret Romsdal | 1535 | Vestnes | 979983379 | REKDAL VASSVERK | Rekdal Vassverk | TYTTEBÆRHAUGEN 4 |  | 18000 | Borebrønn (fjell) | Hovedkilde | Grunnvann |  |  |  | 0
2013 | Distriktskontoret Romsdal | 1535 | Vestnes | 979983379 | REKDAL VASSVERK | Rekdal Vassverk | TYTTEBÆRHAUGEN 2 |  | 1000 | Borebrønn (fjell) | Reservekilde | Grunnvann |  |  |  | 0
2013 | Distriktskontoret Romsdal | 1535 | Vestnes | 979983379 | REKDAL VASSVERK | Rekdal Vassverk | TYTTEBÆRHAUGEN 3 |  | 1500 | Borebrønn (fjell) | Reservekilde | Grunnvann |  |  |  | 0
2013 | Distriktskontoret Romsdal | 1535 | Vestnes | 973294806 | TOMREFJORD VASSVERK A/L | Tomrefjord vassverk | Borehull ved Langsteinelva |  | 0 | Borebrønn (fjell) | Krisekilde | Grunnvann | Bahandlingsanlegg | Hovedanlegg |  | 327640 | [5 empty] | 1
2013 | Distriktskontoret Romsdal | 1535 | Vestnes | 973294806 | TOMREFJORD VASSVERK A/L | Tomrefjord vassverk | Langsteinelva |  | 3276400 | Elv/bekk | Hovedkilde | Overflatevann | Bahandlingsanlegg | Hovedanlegg |  | 327640 | [5 empty] | 1
2013 | Distriktskontoret Romsdal | 1535 | Vestnes | 973294814 | TRESFJORD VASSVERK SA | Tresfjord Vassverk | Hardøla grunnvannsbrønn |  | 249633 | Grunnvann - annet | Hovedkilde | Grunnvann | Tresfjord vannbehandlingsanlegg | Hovedanlegg |  | 249633 | [5 empty] | 1
2013 | Distriktskontoret Romsdal | 1535 | Vestnes | 971862106 | VESTNES VASSVERK SA | Vestnes vannverk | SPROVSVATN |  | 690000 | Innsjø | Hovedkilde | Overflatevann | KRISTISETER | Hovedanlegg |  | 690000 | [5 empty] | 1 |  |  |  | 1
2013 | Distriktskontoret Romsdal | 1535 | Vestnes | 972470864 | VIKEBUKT VASSVERK SA | Vikebukt Vassverk | VIKEELVA |  | 69000 | Elv/bekk | Hovedkilde | Overflatevann | Renseanlegget | Hovedanlegg |  | 45000 |  |  | 1 |  |  | 1
2013 | Distriktskontoret Romsdal | 1539 | Rauma | 994124706 | EIDSBYGDA VASSVERK A/L | Eidsbygda Vassverk A/L | ORAVATNET |  | 0 | Innsjø | Hovedkilde | Overflatevann | ORAVATNET BEH.ANL. | Hovedanlegg |  | 0 | [5 empty] | 1
2013 | Distriktskontoret Romsdal | 1539 | Rauma | 974549840 | RAUMA KOMMUNE ANLEGGSTJENESTEN DRIFT/VEDLIKEHOLD | Innfjorden vannverk | HAUABOTSELVA |  | 55130 | Elv/bekk | Hovedkilde | Overflatevann | BEHANDLINGSANLEGG UV | Hovedanlegg |  | 55130 | [5 empty] | 1
2013 | Distriktskontoret Romsdal | 1539 | Rauma | 987202033 | MITTET VASSVERK SA | Mittet Vassverk | NEBBEVATNET |  | 63000 | Innsjø | Hovedkilde | Overflatevann | Behandlingsanlegg | Hovedanlegg |  | 63000 | [5 empty] | 1
2013 | Distriktskontoret Romsdal | 1539 | Rauma | 987202033 | MITTET VASSVERK SA | Mittet Vassverk | Mittetelva |  | 0 | Elv/bekk | Krisekilde | Overflatevann | Behandlingsanlegg | Hovedanlegg |  | 63000 | [5 empty] | 1
2013 | Distriktskontoret Romsdal | 1539 | Rauma | 994124617 | RØDVEN VASSVERK SA | Rødven vassverk | Grunnvann |  | 23185 | Borebrønn (fjell) | Hovedkilde | Grunnvann |  |  |  | 0
2013 | Distriktskontoret Romsdal | 1539 | Rauma | 893711252 | STRAUMEN VASSVERK SA | Straumen vassverk | ORAVATNET |  | 31366 | Innsjø | Hovedkilde | Overflatevann | Straumen Vassverk AL | Hovedanlegg |  | 31366 | [5 empty] | 1
2013 | Distriktskontoret Romsdal | 1539 | Rauma | 893672842 | TORVIK VASSVERK SA | Torvik vassverk | Skarvatnet |  | 9800 | Innsjø | Hovedkilde | Overflatevann | Vannbehandlingsanlegget | Hovedanlegg |  | 9800 | [5 empty] | 1
2013 | Distriktskontoret Romsdal | 1539 | Rauma | 973298887 | TØRLA VASSVERK SA | Tørla Vannverk | TØRLA ELV |  | 191451 | Elv/bekk | Hovedkilde | Overflatevann | Tørla beh.anlegg | Hovedanlegg |  | 191451 | [5 empty] | 1
2013 | Distriktskontoret Romsdal | 1539 | Rauma | 995669099 | VERMA VASSVERK SA | Verma Vassverk | Reserve brønn |  | 0 | Borebrønn (fjell) | Reservekilde | Grunnvann |  |  |  | 0
2013 | Distriktskontoret Romsdal | 1539 | Rauma | 995669099 | VERMA VASSVERK SA | Verma Vassverk | Rauåa |  | 0 | Elv/bekk | Hovedkilde | Overflatevann | Behandlingsanlegg | Hovedanlegg |  | 0 | [5 empty] | 1
2013 | Distriktskontoret Romsdal | 1539 | Rauma | 873298812 | VÅGSTRANDA VASSVERK A/L | Vågstranda Vassverk SA | Reistad-elva |  | 0 | Elv/bekk | Hovedkilde | Overflatevann | Renseanlegget | Hovedanlegg |  | 0 | [5 empty] | 1
2013 | Distriktskontoret Romsdal | 1539 | Rauma | 873298812 | VÅGSTRANDA VASSVERK A/L | Vågstranda Vassverk SA | Øvre Reistaddalen kote 185 |  | 0 | Elv/bekk | Hovedkilde | Overflatevann | Renseanlegget | Hovedanlegg |  | 0 | [5 empty] | 1
2013 | Distriktskontoret Romsdal | 1539 | Rauma | 973298828 | ÅFARNES VASSVERK A/L | Åfarnes vassverk | GRUNNVANNSBRØNNER 3 |  | 0 | Borebrønn (fjell) | Hovedkilde | Grunnvann |  |  |  | 0
2013 | Distriktskontoret Romsdal | 1539 | Rauma | 973298828 | ÅFARNES VASSVERK A/L | Åfarnes vassverk | GRUNNVANNSBRØNNER 2 |  | 0 | Borebrønn (fjell) | Hovedkilde | Grunnvann |  |  |  | 0
2013 | Distriktskontoret Romsdal | 1539 | Rauma | 973298828 | ÅFARNES VASSVERK A/L | Åfarnes vassverk | GRUNNVANNSBRØNNER |  | 0 | Borebrønn (fjell) | Hovedkilde | Grunnvann |  |  |  | 0
2013 | Distriktskontoret Romsdal | 1539 | Rauma | 974549840 | RAUMA KOMMUNE ANLEGGSTJENESTEN DRIFT/VEDLIKEHOLD | Åndalsnes og Isfjorden vv | VENGÅA |  | 0 | Elv/bekk | Krisekilde | Overflatevann | VENGEDALEN | Reserveanlegg |  | 0
2013 | Distriktskontoret Romsdal | 1539 | Rauma | 974549840 | RAUMA KOMMUNE ANLEGGSTJENESTEN DRIFT/VEDLIKEHOLD | Åndalsnes og Isfjorden vv | BRØNN 1 |  | 1047644 | Borebrønn (løsmasse) | Hovedkilde | Grunnvann | GRUNNVANNSANLEGGET HENSENGAN | Hovedanlegg |  | 1018503 | [5 empty] | 1
2013 | Distriktskontoret Romsdal | 1539 | Rauma | 974549840 | RAUMA KOMMUNE ANLEGGSTJENESTEN DRIFT/VEDLIKEHOLD | Åndalsnes og Isfjorden vv | BRØNN 2 |  | 0 | Borebrønn (løsmasse) | Hovedkilde | Grunnvann | GRUNNVANNSANLEGGET HENSENGAN | Hovedanlegg |  | 1018503 | [5 empty] | 1
2013 | Distriktskontoret Romsdal | 1539 | Rauma | 974549840 | RAUMA KOMMUNE ANLEGGSTJENESTEN DRIFT/VEDLIKEHOLD | Åndalsnes og Isfjorden vv | BRØNN 3 |  | 0 | Borebrønn (løsmasse) | Hovedkilde | Grunnvann | GRUNNVANNSANLEGGET HENSENGAN | Hovedanlegg |  | 1018503 | [5 empty] | 1
2013 | Distriktskontoret Romsdal | 1539 | Rauma | 974549840 | RAUMA KOMMUNE ANLEGGSTJENESTEN DRIFT/VEDLIKEHOLD | Åndalsnes og Isfjorden vv | BRØNN 4 |  | 0 | Borebrønn (løsmasse) | Hovedkilde | Grunnvann | GRUNNVANNSANLEGGET HENSENGAN | Hovedanlegg |  | 1018503 | [5 empty] | 1
2013 | Distriktskontoret Romsdal | 1539 | Rauma | 974549840 | RAUMA KOMMUNE ANLEGGSTJENESTEN DRIFT/VEDLIKEHOLD | Åndalsnes og Isfjorden vv | BRØNN 5 |  | 0 | Borebrønn (løsmasse) | Hovedkilde | Grunnvann | GRUNNVANNSANLEGGET HENSENGAN | Hovedanlegg |  | 1018503 | [5 empty] | 1
2013 | Distriktskontoret Romsdal | 1539 | Rauma | 974549840 | RAUMA KOMMUNE ANLEGGSTJENESTEN DRIFT/VEDLIKEHOLD | Åndalsnes og Isfjorden vv | BRØNN 6 |  | 0 | Borebrønn (løsmasse) | Hovedkilde | Grunnvann | GRUNNVANNSANLEGGET HENSENGAN | Hovedanlegg |  | 1018503 | [5 empty] | 1
2013 | Distriktskontoret Romsdal | 1543 | Nesset | 974549875 | RÅDMANNSKONTORET I NESSET | Eidsvåg vannverk | MØRKVATNET |  | 250927 | Innsjø | Hovedkilde | Overflatevann | SOLBJØR BEHANDLINGSANLEGG | Hovedanlegg |  | 250927 | [6 empty] | 1
2013 | Distriktskontoret Romsdal | 1543 | Nesset | 912815021 | EIDSØRA VASSVERK SA | Eidsøra vassverk | Oppkomme |  | 0 | Kildeutspring | Hovedkilde | Grunnvann |  |  |  | 0
2013 | Distriktskontoret Romsdal | 1543 | Nesset | 974549875 | RÅDMANNSKONTORET I NESSET | Eresfjord Vannverk | DOKKELVA |  | 0 | Elv/bekk | Hovedkilde | Overflatevann | DOKKELVA | Hovedanlegg |  | 139757 | [6 empty] | 1
2013 | Distriktskontoret Romsdal | 1543 | Nesset | 974549875 | RÅDMANNSKONTORET I NESSET | Eresfjord Vannverk | Kvidalselva / Kanndalselva |  | 139757 | Elv/bekk | Hovedkilde | Overflatevann | DOKKELVA | Hovedanlegg |  | 139757 | [6 empty] | 1
2013 | Distriktskontoret Romsdal | 1543 | Nesset | 974549875 | RÅDMANNSKONTORET I NESSET | Meisal vannverk | Oppkomme Meisal |  | 4300 | Kildeutspring | Hovedkilde | Grunnvann | Meisal behandlingsanlegg | Hovedanlegg |  | 4300 | [5 empty] | 1
2013 | Distriktskontoret Romsdal | 1543 | Nesset | 974549875 | RÅDMANNSKONTORET I NESSET | Meisal vannverk | GRUNNVANN MEISAL |  | 0 | Borebrønn (fjell) | Krisekilde | Grunnvann |  |  |  | 0
2013 | Distriktskontoret Romsdal | 1543 | Nesset | 972951129 | MYKLEBOSTAD & LANGE VASSVERK | Myklebostad og Lange Vannverk | Visa |  | 0 | Elv/bekk | Krisekilde | Overflatevann |  |  |  | 0
2013 | Distriktskontoret Romsdal | 1543 | Nesset | 972951129 | MYKLEBOSTAD & LANGE VASSVERK | Myklebostad og Lange Vannverk | FJELLBRØNN I HARLANDDALEN |  | 0 | Annet | Hovedkilde | Grunnvann | Behandlingsanlegget | Reserveanlegg |  | 0 | [5 empty] | 1
2013 | Distriktskontoret Romsdal | 1543 | Nesset | 881069172 | NAUSTE VASSVERK SA | Nauste Vassverk | DOKKELVA |  | 0 | Borebrønn (løsmasse) | Hovedkilde | Grunnvann |  |  |  | 0
2013 | Distriktskontoret Romsdal | 1543 | Nesset | 981592905 | OPDAL-NERLAND VASSVERK | Opdal/Nerland Vassverk | KJOEVELVA |  | 39601 | Elv/bekk | Hovedkilde | Overflatevann | UV- filter | Hovedanlegg |  | 39601 | [5 empty] | 1
2013 | Distriktskontoret Romsdal | 1543 | Nesset | 974549875 | RÅDMANNSKONTORET I NESSET | Rausand Vannverk | GRUNNVANNSBRØNN |  | 22125 | Borebrønn (fjell) | Hovedkilde | Grunnvann | RAUSAND DØGNKAMMER | Hovedanlegg |  | 22125
2013 | Distriktskontoret Romsdal | 1543 | Nesset | 974549875 | RÅDMANNSKONTORET I NESSET | Rausand Vannverk | GRUNNVANNSBRØNN 2 |  | 0 | Borebrønn (fjell) | Hovedkilde | Grunnvann | RAUSAND DØGNKAMMER | Hovedanlegg |  | 22125
2013 | Distriktskontoret Romsdal | 1543 | Nesset | 974549875 | RÅDMANNSKONTORET I NESSET | Talset Vannverk | Borebrønner |  | 20217 | Borebrønn (løsmasse) | Hovedkilde | Grunnvann |  |  |  | 0
2013 | Distriktskontoret Romsdal | 1545 | Midsund | 876676362 | Midsund Vannverk | Midsund Vassverk | MIDSUNDVATNET |  | 182593 | Innsjø | Hovedkilde | Overflatevann | MIDSUND VANNBEHANDLINGSANLEGG | Hovedanlegg |  | 182593 | [5 empty] | 1 |  |  |  | 1
2013 | Distriktskontoret Romsdal | 1545 | Midsund | 970062289 | RAKVÅG VASSVERK BA | Rakvåg vassverk | TORSVIKELVA |  | 61320 | Elv/bekk | Hovedkilde | Overflatevann | TORSVIKELVA | Hovedanlegg |  | 61320 | [5 empty] | 1
2013 | Distriktskontoret Romsdal | 1545 | Midsund | 912983366 | SØRE MIDØY VASSVERK SA | Søre Midøy Vassverk | BOREBRØNNER |  | 0 | Borebrønn (fjell) | Hovedkilde | Grunnvann |  |  |  | 0
2013 | Distriktskontoret Romsdal | 1545 | Midsund | 994364146 | SØR-HEGGDAL VASSVERK A/L | Sør-Heggdal Vassverk AL | Grunnvannsbrønn |  | 9264 | Borebrønn (fjell) | Hovedkilde | Grunnvann |  |  |  | 0
2013 | Distriktskontoret Romsdal | 1545 | Midsund | 994364146 | SØR-HEGGDAL VASSVERK A/L | Sør-Heggdal Vassverk AL | Heggdalselva |  | 0 | Elv/bekk | Krisekilde | Overflatevann |  |  |  | 0
2013 | Distriktskontoret Romsdal | 1547 | Aukra | 974013622 | TEKNIKK, EIGEDOM OG BRANNADMINISTRASJON | Aukra Kommunale Vassverk | TVERRLIVATNET |  | 569000 | Innsjø | Hovedkilde | Overflatevann | TVERRLI RENSEANLEGG | Hovedanlegg |  | 564019 |  |  | 1 |  |  |  | 1 |  |  | 1
2013 | Distriktskontoret Romsdal | 1548 | Fræna | 988721573 | VASSFORSYNINGA | Fræna kommunale vannverk | HERSKARVATNET |  | 400627 | Innsjø | Hovedkilde | Overflatevann | HERSKARVATNET/TROLLVATNET | Hovedanlegg |  | 400627 | [5 empty] | 1 | 1 |  |  | 1
2013 | Distriktskontoret Romsdal | 1548 | Fræna | 988721573 | VASSFORSYNINGA | Fræna kommunale vannverk | Trollvatnet |  | 688949 | Innsjø | Hovedkilde | Overflatevann | HERSKARVATNET/TROLLVATNET | Hovedanlegg |  | 400627 | [5 empty] | 1 | 1 |  |  | 1
2013 | Distriktskontoret Romsdal | 1548 | Fræna | 988721573 | VASSFORSYNINGA | Fræna kommunale vannverk | HAUKÅSSETRA |  | 0 | Elv/bekk | Reservekilde | Overflatevann | HAUKÅSSETRA | Reserveanlegg |  | 0 | [6 empty] | 1
2013 | Distriktskontoret Romsdal | 1548 | Fræna | 988721573 | VASSFORSYNINGA | Fræna kommunale vannverk | SKARSETBOTN |  | 0 | Elv/bekk | Reservekilde | Overflatevann | SKARSETBOTN | Reserveanlegg |  | 0 | [6 empty] | 1
2013 | Distriktskontoret Romsdal | 1548 | Fræna | 988721573 | VASSFORSYNINGA | Malmefjorden Vassverk | TVERRELVA |  | 0 | Elv/bekk | Hovedkilde | Overflatevann | MALMEFJORDEN VASSVERK UV ANLEG | Hovedanlegg |  | 0 | [5 empty] | 1 |  |  |  | 1
2013 | Distriktskontoret Romsdal | 1548 | Fræna | 989777424 | MYRBOSTAD VASSVERK SA | Myrbostad vassverk BA | Riplå |  | 13500 | Elv/bekk | Hovedkilde | Overflatevann | Behandlingsanlegg | Hovedanlegg |  | 13500 | [5 empty] | 1
2013 | Distriktskontoret Romsdal | 1548 | Fræna | 986656189 | SKOTHEIMSVIK VASSVERK SAMEIE | Skotheimsvik vassverk | STEMSHESTEN |  | 0 | Kildeutspring | Hovedkilde | Grunnvann |  |  |  | 0
2013 | Distriktskontoret Romsdal | 1548 | Fræna | 990570736 | SYLTEOSEN VASSSVERK AL | Sylteosen Vassverk SA | Brønn 3 |  | 0 | Borebrønn (fjell) | Hovedkilde | Grunnvann | Vannbehandlingsanlegget | Hovedanlegg |  | 61590 | [5 empty] | 1
2013 | Distriktskontoret Romsdal | 1548 | Fræna | 990570736 | SYLTEOSEN VASSSVERK AL | Sylteosen Vassverk SA | Brønn 2 |  | 0 | Borebrønn (fjell) | Hovedkilde | Grunnvann | Vannbehandlingsanlegget | Hovedanlegg |  | 61590 | [5 empty] | 1
2013 | Distriktskontoret Romsdal | 1548 | Fræna | 990570736 | SYLTEOSEN VASSSVERK AL | Sylteosen Vassverk SA | Brønn 1 |  | 61590 | Borebrønn (fjell) | Hovedkilde | Grunnvann | Vannbehandlingsanlegget | Hovedanlegg |  | 61590 | [5 empty] | 1
2013 | Distriktskontoret Romsdal | 1548 | Fræna | 990570736 | SYLTEOSEN VASSSVERK AL | Sylteosen Vassverk SA | Brønn 4 |  | 0 | Borebrønn (fjell) | Hovedkilde | Grunnvann | Vannbehandlingsanlegget | Hovedanlegg |  | 61590 | [5 empty] | 1
2013 | Distriktskontoret Romsdal | 1548 | Fræna | 990570736 | SYLTEOSEN VASSSVERK AL | Sylteosen Vassverk SA | SYLTESETRA |  | 61590 | Elv/bekk | Reservekilde | Overflatevann | Vannbehandlingsanlegget | Hovedanlegg |  | 61590 | [5 empty] | 1
2013 | Distriktskontoret Romsdal | 1551 | Eide | 971862378 | EIDE VASSVERK SA | Eide Vassverk BA | TROLLDALSVATNET |  | 2310280 | Innsjø | Hovedkilde | Overflatevann | EIDE VASSVERK-VBA | Hovedanlegg |  | 2199993 | [5 empty] | 1
2013 | Distriktskontoret Romsdal | 1551 | Eide | 971862378 | EIDE VASSVERK SA | Eide Vassverk BA | STORVISNESVATNET |  | 208026 | Innsjø | Hovedkilde | Overflatevann | Bolli VBA | Hovedanlegg |  | 2080026 | [5 empty] | 1
2013 | Distriktskontoret Romsdal | 1551 | Eide | 971862378 | EIDE VASSVERK SA | Eide Vassverk BA | SKOTENVATNET |  | 164569 | Innsjø | Hovedkilde | Overflatevann | Skotten VBA | Hovedanlegg |  | 164569 | [5 empty] | 1
2013 | Distriktskontoret Nordmøre | 1554 | Averøy | 974014661 | Folland vannverk | Folland Vannverk v/Averøy kommune teknisk etat | VASSDALSVATN |  | 576000 | Innsjø | Hovedkilde | Overflatevann | FOLLAND | Hovedanlegg |  | 576000 | [6 empty] | 1
2013 | Distriktskontoret Nordmøre | 1554 | Averøy | 975127532 | HOEL VASSVERK SA | Hoel Vassverk BA v/Roald Gustad | VASSDALSELVA |  | 103000 | Elv/bekk | Hovedkilde | Overflatevann | VASSDALSELVA | Hovedanlegg |  | 61379 |  |  | 1 |  |  | 1
2013 | Distriktskontoret Nordmøre | 1554 | Averøy | 971855142 | INDRE AVERØY VANNVERK A/L | Indre Averøy Vannverk SA v/ Håvard Kongshaug | MORKAELVA |  | 230000 | Elv/bekk | Hovedkilde | Overflatevann | MORKAELVA | Hovedanlegg |  | 230000 | 1 |  |  |  |  | 1
2013 | Distriktskontoret Nordmøre | 1554 | Averøy | 971858311 | NORDRE AVERØY VANNVERK A/L | Nordre Averøy Vannverk A/L | STORVATNET |  | 60000 | Innsjø | Hovedkilde | Overflatevann | BEHANDLINGSANLEGG STORVATNET | Hovedanlegg |  | 41000 | 1 |  |  |  |  | 1
2013 | Distriktskontoret Romsdal | 1557 | Gjemnes | 973291246 | ANGVIK VASSVERK A/L | Angvik Vassverk | STORSANDHAUGEN |  | 32850 | Borebrønn (løsmasse) | Hovedkilde | Grunnvann |  |  |  | 0
2013 | Distriktskontoret Romsdal | 1557 | Gjemnes | 973291270 | BATNFJORD VASSVERK SA | Batnfjord Vassverk SA | ASTADVATNET |  | 150000 | Innsjø | Hovedkilde | Overflatevann | ASTAD VBA | Hovedanlegg |  | 72000 | [5 empty] | 1
2013 | Distriktskontoret Romsdal | 1557 | Gjemnes | 974619555 | AVDELINGSLEDER FOR DRIFT | Flemma Vassverk | FLEMSETERVATNET |  | 0 | Innsjø | Krisekilde | Overflatevann |  |  |  | 0
2013 | Distriktskontoret Romsdal | 1557 | Gjemnes | 974619555 | AVDELINGSLEDER FOR DRIFT | Høgset vassverk | SVORTÅVATNET |  | 47599 | Innsjø | Hovedkilde | Overflatevann | Høgset | Hovedanlegg |  | 47599 | [6 empty] | 1
2013 | Distriktskontoret Romsdal | 1557 | Gjemnes | 992374330 | KVALVAAG VANN OG KRAFT AS | Kvalvaag vannverk | Langvatnet |  | 4380 | Innsjø | Hovedkilde | Overflatevann | Behandlingsanlegg | Hovedanlegg |  | 4380 | [5 empty] | 1
2013 | Distriktskontoret Romsdal | 1557 | Gjemnes | 982657326 | OSMARKA VASSVERK SA | Osmarka Vassverk A/L | SETERELVA |  | 85304 | Elv/bekk | Hovedkilde | Overflatevann | Osmarka Renseanlegg | Hovedanlegg |  | 65619 | 1 |  |  |  |  | 1
2013 | Distriktskontoret Romsdal | 1557 | Gjemnes | 974619555 | AVDELINGSLEDER FOR DRIFT | Søvik | Fjellbrønn |  | 2999 | Borebrønn (fjell) | Hovedkilde | Grunnvann |  |  |  | 0
2013 | Distriktskontoret Romsdal | 1557 | Gjemnes | 973292625 | TORVIK VASSVERK A/L | Torvik Vassverk AL | MARDØLA |  | 0 | Elv/bekk | Hovedkilde | Overflatevann | BEHANDLLINGSANLEGG-MARDØLA | Hovedanlegg |  | 0 |  |  | 1 |  |  | 1
2013 | Distriktskontoret Romsdal | 1557 | Gjemnes | 974619555 | AVDELINGSLEDER FOR DRIFT | Øre Vannverk | OPPKOMME FRA FJELLET |  | 4745 | Kildeutspring | Hovedkilde | Grunnvann | ØRE PUMPESTASJON og UV-anlegg | Hovedanlegg |  | 4745 | [5 empty] | 1
2013 | Distriktskontoret Nordmøre | 1560 | Tingvoll | 974619679 | Tingvoll kommune teknisk avdeling | Indre Tingvoll vassverk | TORJULVATNET |  | 578935 | Innsjø | Hovedkilde | Overflatevann | VASSLIA | Hovedanlegg |  | 454105 |  |  | 1 |  |  | 1
2013 | Distriktskontoret Nordmøre | 1560 | Tingvoll | 973292714 | Straumsnes vassverk AL | Straumsnes vassverk SA | FJELLSETERVATNET |  | 368781 | Innsjø | Hovedkilde | Overflatevann | Straumsnes VBH | Hovedanlegg |  | 331706 |  |  | 1 |  |  | 1 |  |  |  | 1
2013 | Distriktskontoret Nordmøre | 1563 | Sunndal | 974619822 | SUNNDAL KOMMUNE VANNVERK | Gjøra vassverk | GRUNNVANN I LØSMASSER |  | 15000 | Borebrønn (løsmasse) | Hovedkilde | Grunnvann | GJØRA VANNVERK | Reserveanlegg |  | 15000
2013 | Distriktskontoret Nordmøre | 1563 | Sunndal | 974619822 | SUNNDAL KOMMUNE VANNVERK | Jordalsgrenda vassverk | GRUNNVANN I FJELL |  | 9000 | Borebrønn (fjell) | Hovedkilde | Grunnvann | Vannbehandlingsanlegg for Jordalsgrenda vassverk | Reserveanlegg |  | 9000
2013 | Distriktskontoret Nordmøre | 1563 | Sunndal | 974619822 | SUNNDAL KOMMUNE VANNVERK | Kalken vassverk | KILDEVANN FRA FJELL |  | 220000 | Kildeutspring | Hovedkilde | Grunnvann | Kalken vannverk | Reserveanlegg |  | 220000 | [5 empty] | 1
2013 | Distriktskontoret Nordmøre | 1563 | Sunndal | 974619822 | SUNNDAL KOMMUNE VANNVERK | Smestad vassverk Driftsetaten | GAUDALSELVA |  | 25000 | Elv/bekk | Hovedkilde | Overflatevann | SMESTAD VANNVERK | Hovedanlegg |  | 25000 | [5 empty] | 1
2013 | Distriktskontoret Nordmøre | 1563 | Sunndal | 974619822 | SUNNDAL KOMMUNE VANNVERK | Sunndal vannverk | GRUNNVANN I LØSMASSER |  | 1400000 | Borebrønn (løsmasse) | Hovedkilde | Grunnvann | SUNNDAL VANNVERK | Hovedanlegg |  | 1400000 | [5 empty] | 1 |  |  |  | 1
2013 | Distriktskontoret Nordmøre | 1563 | Sunndal | 974619822 | SUNNDAL KOMMUNE VANNVERK | Sunndal vannverk | GRUNNVANN I LØSMASSER 3 |  | 0 | Borebrønn (løsmasse) | Hovedkilde | Grunnvann | SUNNDAL VANNVERK | Hovedanlegg |  | 1400000 | [5 empty] | 1 |  |  |  | 1
2013 | Distriktskontoret Nordmøre | 1563 | Sunndal | 974619822 | SUNNDAL KOMMUNE VANNVERK | Sunndal vannverk | GRUNNVANN I LØSMASSER 2 |  | 0 | Borebrønn (løsmasse) | Hovedkilde | Grunnvann | SUNNDAL VANNVERK | Hovedanlegg |  | 1400000 | [5 empty] | 1 |  |  |  | 1
2013 | Distriktskontoret Nordmøre | 1563 | Sunndal | 999590047 | ØKSENDALSØRA VASSVERK SA | Øksendalsøra vassverk | Inntakspunkt |  | 8000 | Grunnvann - annet | Hovedkilde | Grunnvann |  |  |  | 0
2013 | Distriktskontoret Nordmøre | 1563 | Sunndal | 974619822 | SUNNDAL KOMMUNE VANNVERK | Ålvundeid vassverk | GRUNNVANN I LØSMASSER |  | 40000 | Borebrønn (løsmasse) | Hovedkilde | Grunnvann | ÅLVUNDEID VANNVERK | Hovedanlegg |  | 40000 | [9 empty] | 1
2013 | Distriktskontoret Nordmøre | 1563 | Sunndal | 974619822 | SUNNDAL KOMMUNE VANNVERK | Ålvundfjord vassverk | GRUNNVANN I LØSMASSER |  | 70000 | Borebrønn (løsmasse) | Hovedkilde | Grunnvann | ÅLVUNDFJORD VANNVERK | Reserveanlegg |  | 70000
2013 | Distriktskontoret Nordmøre | 1566 | Surnadal | 976676904 | KOMMUNALTEKNIKK | Bjøråa vassverk | Grunnvannsbrønn ved Bjøråa |  | 5460 | Borebrønn (løsmasse) | Hovedkilde | Grunnvann | Bjøråa behandlingsanlegg | Hovedanlegg |  | 5460 | [5 empty] | 1
2013 | Distriktskontoret Nordmøre | 1566 | Surnadal | 976676904 | KOMMUNALTEKNIKK | Bjøråa vassverk | Bjøråa |  | 0 | Elv/bekk | Krisekilde | Overflatevann | Bjøråa behandlingsanlegg | Hovedanlegg |  | 5460 | [5 empty] | 1
2013 | Distriktskontoret Nordmøre | 1566 | Surnadal | 976676904 | KOMMUNALTEKNIKK | Bøfjorden vassverk | SVARTVATNET |  | 42941 | Innsjø | Hovedkilde | Overflatevann | BØFJORDEN BEHANDLINGSANLEGG | Hovedanlegg |  | 42941 | 1 |  |  |  |  | 1 |  |  |  | 1
2013 | Distriktskontoret Nordmøre | 1566 | Surnadal | 976676904 | KOMMUNALTEKNIKK | Fauskåa vassverk | FAUSKÅA |  | 860971 | Elv/bekk | Hovedkilde | Overflatevann | GALTMETTET | Hovedanlegg |  | 681602 | [5 empty] | 1 | 1
2013 | Distriktskontoret Nordmøre | 1566 | Surnadal | 976676904 | KOMMUNALTEKNIKK | Fauskåa vassverk | BEKK FRA BERGEMSVATNET |  | 0 | Elv/bekk | Krisekilde | Overflatevann | GALTMETTET | Hovedanlegg |  | 681602 | [5 empty] | 1 | 1
2013 | Distriktskontoret Nordmøre | 1566 | Surnadal | 976676904 | KOMMUNALTEKNIKK | Fauskåa vassverk | FAUSKÅA |  | 860971 | Elv/bekk | Hovedkilde | Overflatevann | Østbø | Hovedanlegg |  | 860971 | [5 empty] | 1 | 1
2013 | Distriktskontoret Nordmøre | 1566 | Surnadal | 976676904 | KOMMUNALTEKNIKK | Fauskåa vassverk | BEKK FRA BERGEMSVATNET |  | 0 | Elv/bekk | Krisekilde | Overflatevann | Østbø | Hovedanlegg |  | 860971 | [5 empty] | 1 | 1
2013 | Distriktskontoret Nordmøre | 1566 | Surnadal | 976676904 | KOMMUNALTEKNIKK | Holtamoan vassverk | HOLTAMOAN |  | 2577 | Grunnvann - annet | Hovedkilde | Grunnvann | Holtamoan | Hovedanlegg |  | 2577 | [5 empty] | 1 |  |  |  | 1
2013 | Distriktskontoret Nordmøre | 1566 | Surnadal | 893368442 | HUSBY OG HALLE VASSLAG SA | Husby og Halle Vasslag | Inntak Berjeelva |  | 0 | Elv/bekk | Hovedkilde | Overflatevann | Husby og Halle behandlingsanlegg | Hovedanlegg |  | 14000 | [5 empty] | 1
2013 | Distriktskontoret Nordmøre | 1566 | Surnadal | 893368442 | HUSBY OG HALLE VASSLAG SA | Husby og Halle Vasslag | Husby og Halle inntakspunkt, Berjeelva |  | 14000 | Kildeutspring | Hovedkilde | Grunnvann |  |  |  | 0
2013 | Distriktskontoret Nordmøre | 1566 | Surnadal | 976676904 | KOMMUNALTEKNIKK | Kvanne vassverk | RØSSÅA |  | 17268 | Elv/bekk | Hovedkilde | Overflatevann | GOODTECH | Hovedanlegg |  | 17268 |  |  | 1 |  |  | 1
2013 | Distriktskontoret Nordmøre | 1566 | Surnadal | 996878066 | MELHUS VASSVERK | Melhus Vassverk | Inntakspunkt |  | 8000 | Borebrønn (fjell) | Hovedkilde | Grunnvann |  |  |  | 0
2013 | Distriktskontoret Nordmøre | 1566 | Surnadal | 976676904 | KOMMUNALTEKNIKK | Mo skule | Inntakspunkt |  | 350 | Elv/bekk | Hovedkilde | Overflatevann | Vannbehandlingsanlegg for Mo skule | Hovedanlegg |  | 350 | [5 empty] | 1
2013 | Distriktskontoret Nordmøre | 1566 | Surnadal | 976676904 | KOMMUNALTEKNIKK | Prestelva vassverk | PRESTGÅRDSELVA |  | 26197 | Elv/bekk | Hovedkilde | Overflatevann | PRESTELVA | Hovedanlegg |  | 26197 | [5 empty] | 1 |  |  |  | 1
2013 | Distriktskontoret Nordmøre | 1566 | Surnadal | 976676904 | KOMMUNALTEKNIKK | Sæterbø vassverk | BJØRÅA |  | 0 | Elv/bekk | Krisekilde | Overflatevann |  |  |  | 0
2013 | Distriktskontoret Nordmøre | 1566 | Surnadal | 976676904 | KOMMUNALTEKNIKK | Sæterbø vassverk | SÆTERBØ-ØYANE |  | 41896 | Annet | Hovedkilde | Grunnvann | SÆTERBØ | Hovedanlegg |  | 41896 | [5 empty] | 1 |  |  |  | 1
2013 | Distriktskontoret Nordmøre | 1567 | Rindal | 976676947 | TEKNISK AVDELING | Rindal kommunale vannverk | LØFALL brønn 1 |  | 197400 | Borebrønn (løsmasse) | Hovedkilde | Grunnvann | LØFALDLIA | Hovedanlegg |  | 390272 | [5 empty] | 1 |  |  |  | 1
2013 | Distriktskontoret Nordmøre | 1567 | Rindal | 976676947 | TEKNISK AVDELING | Rindal kommunale vannverk | LØFALL brønn 2 |  | 0 | Borebrønn (løsmasse) | Hovedkilde | Grunnvann | LØFALDLIA | Hovedanlegg |  | 390272 | [5 empty] | 1 |  |  |  | 1
2013 | Distriktskontoret Nordmøre | 1567 | Rindal | 976676947 | TEKNISK AVDELING | Rindal kommunale vannverk | LØFALL brønn 3 |  | 197400 | Borebrønn (løsmasse) | Hovedkilde | Grunnvann | LØFALDLIA | Hovedanlegg |  | 390272 | [5 empty] | 1 |  |  |  | 1
2013 | Distriktskontoret Nordmøre | 1567 | Rindal | 976676947 | TEKNISK AVDELING | Rindal kommunale vannverk | GRØNLIVATNET |  | 0 | Innsjø | Krisekilde | Overflatevann |  |  |  | 0
2013 | Distriktskontoret Nordmøre | 1571 | Halsa | 971862580 | HALSABYGDA VASSVERK A/L | Halsabygda Vassverk SA | BJØNNAVATNET |  | 260000 | Innsjø | Hovedkilde | Overflatevann | HALSABYGDA VASSVERK-BEHANDLING | Hovedanlegg |  | 252000 |  |  | 1 |  |  | 1
2013 | Distriktskontoret Nordmøre | 1571 | Halsa | 974598043 | KOMMUNALE VASSVERK I HALSA | Valsøyfjord vassverk | LANGVATNET |  | 130000 | Innsjø | Hovedkilde | Overflatevann | VALSØYBOTN | Hovedanlegg |  | 130000 | [5 empty] | 1
2013 | Distriktskontoret Nordmøre | 1573 | Smøla | 988452149 | Smøla vannverk | Smøla Vannverk Drifts og eiendomsavdelingen | GJELBERGSVATNET |  | 508979 | Innsjø | Hovedkilde | Overflatevann | GJELBERGSVATNET RENSEANLEGG | Hovedanlegg |  | 421375 |  |  | 1 |  |  | 1
2013 | Distriktskontoret Nordmøre | 1573 | Smøla | 988452149 | Smøla vannverk | Smøla Vannverk Drifts og eiendomsavdelingen | GJELBERGSVATNET |  | 0 | Innsjø | Hovedkilde | Overflatevann | GJELBERGSVATNET RENSEANLEGG Nybygg | Hovedanlegg |  | 0 |  |  | 1 |  |  | 1
2013 | Distriktskontoret Nordmøre | 1576 | Aure | 974618931 | AURE KOMMUNE SENTRAL LEDELSE | Aure Vassverk v/Aure teknisk etat | STEINGEITVATNET |  | 290000 | Innsjø | Hovedkilde | Overflatevann | STEINGEITVATNET | Hovedanlegg |  | 289955 | [5 empty] | 1
2013 | Distriktskontoret Nordmøre | 1576 | Aure | 974618931 | AURE KOMMUNE SENTRAL LEDELSE | Lesund Vassverk v/Aure kommune | LESUNDVATNET |  | 1003580 | Innsjø | Hovedkilde | Overflatevann | LESUNDVATNET | Hovedanlegg |  | 77322 | 1 | [5 empty] | 1 |  |  | 1
2013 | Distriktskontoret Nordmøre | 1576 | Aure | 974618931 | AURE KOMMUNE SENTRAL LEDELSE | Meladalen vannverk Teknisk etat Aure kommune | MELADALEN |  | 9815 | Borebrønn (fjell) | Hovedkilde | Grunnvann |  |  |  | 0
2013 | Distriktskontoret Nordmøre | 1576 | Aure | 974618931 | AURE KOMMUNE SENTRAL LEDELSE | Meladalen vannverk Teknisk etat Aure kommune | MELADALEN 2 |  | 15430 | Borebrønn (fjell) | Hovedkilde | Grunnvann |  |  |  | 0
2013 | Distriktskontoret Nordmøre | 1576 | Aure | 974618931 | AURE KOMMUNE SENTRAL LEDELSE | Nordlandet Vassverk v/Aure teknisk etat | RENNSJØEN |  | 761222 | Innsjø | Hovedkilde | Overflatevann | TENNHAUGEN BEH.ANL. | Hovedanlegg |  | 609946 |  |  | 1 |  |  |  | 1
2013 | Distriktskontoret Nordmøre | 1576 | Aure | 978705189 | NORD-TUSTNA OG LEIRA VASSVERK SA | Nord-Tustna og Leira vassverk | Nonshaugvatnet |  | 183152 | Elv/bekk | Hovedkilde | Overflatevann | Barskaret behandlingsanlegg | Hovedanlegg |  | 183152 | [5 empty] | 1
2013 | Distriktskontoret Nordmøre | 1576 | Aure | 978705189 | NORD-TUSTNA OG LEIRA VASSVERK SA | Nord-Tustna og Leira vassverk | Fjellingsdalsvatnet |  | 47239 | Elv/bekk | Hovedkilde | Overflatevann | Fjellingsdalen behandlingsanlegg | Hovedanlegg |  | 47239 | [5 empty] | 1
2013 | Distriktskontoret Nordmøre | 1576 | Aure | 973321447 | SKAR VASSVERK SA | SKAR VASSVERK | SKARSDALEN |  | 0 | Borebrønn (fjell) | Hovedkilde | Grunnvann |  |  |  | 0
2013 | Distriktskontoret Nordmøre | 1576 | Aure | 993683205 | SØR HALSNES VASSVERK AL | Sør Halsnes Vassverk v/Erling Aasen | Grunnvann Sør-Halsnes |  | 2000 | Borebrønn (fjell) | Hovedkilde | Grunnvann |  |  |  | 0
2013 | Distriktskontoret Nordmøre | 1576 | Aure | 993683205 | SØR HALSNES VASSVERK AL | Sør Halsnes Vassverk v/Erling Aasen | Grunnvann Sør-Halsnes 2 |  | 2000 | Borebrønn (fjell) | Hovedkilde | Grunnvann |  |  |  | 0
2013 | Distriktskontoret Nordmøre | 1576 | Aure | 973323407 | SØR-TUSTNA VASSVERK A/L | Sør Tustna Vannverk v/Mads Helge Follestad | Seterlielva |  | 0 | Elv/bekk | Krisekilde | Overflatevann |  |  |  | 0
2013 | Distriktskontoret Nordmøre | 1576 | Aure | 973323407 | SØR-TUSTNA VASSVERK A/L | Sør Tustna Vannverk v/Mads Helge Follestad | JØRGENVÅGVATNET |  | 0 | Innsjø | Hovedkilde | Overflatevann | Vannbehandlingsanlegg for Sør Tustna Vannverk v/Mads Helge Follestad | Hovedanlegg |  | 0 |  |  | 1 |  |  | 1
2013 | Distriktskontoret Trondheim og Orkdal | 1601 | Trondheim | 912136876 | LEINSTRAND VASSVERK SA | Leinstrand Vassverk | GJESMOKILDEN |  | 90000 | Grunnvann - annet | Hovedkilde | Grunnvann | UV-HUSET | Hovedanlegg |  | 806000 | [5 empty] | 1
2013 | Distriktskontoret Trondheim og Orkdal | 1601 | Trondheim | 996093220 | NORDÅSEN HYTTEFORENING | Nordåsen Hytteforening vannforsyning | Borebrønn 1 |  | 300 | Borebrønn (fjell) | Hovedkilde | Grunnvann |  |  |  | 0
2013 | Distriktskontoret Trondheim og Orkdal | 1601 | Trondheim | 996093220 | NORDÅSEN HYTTEFORENING | Nordåsen Hytteforening vannforsyning | Borebrønn 2 |  | 300 | Borebrønn (fjell) | Hovedkilde | Grunnvann |  |  |  | 0
2013 | Distriktskontoret Gauldal | 1601 | Trondheim | 998360889 | SVARTBEKKEN VASSVERK | Svartbekken vassverk | Borehull | 2014-04-22 | 3800 | Borebrønn (fjell) | Hovedkilde | Grunnvann |  |  |  | 0
2013 | Distriktskontoret Gauldal | 1601 | Trondheim | 998360889 | SVARTBEKKEN VASSVERK | Svartbekken vassverk | Borehull |  | 0 | Borebrønn (fjell) | Hovedkilde | Grunnvann | UV | Hovedanlegg |  | 3800 | [5 empty] | 1
2013 | Distriktskontoret Trondheim og Orkdal | 1601 | Trondheim | 996708721 | Trondheim kommunalteknikk Trondheim vannverk | Trondheim vannverk | JONSVATNET |  | 22738315 | Innsjø | Hovedkilde | Overflatevann | Vannbehandlingsanlegg VIVA | Hovedanlegg |  | 22434000 | [5 empty] | 1 | 1 |  |  | 1
2013 | Distriktskontoret Trondheim og Orkdal | 1612 | Hemne | 874020672 | HEMNE KOMMUNE VANNVERK | Eide kommunale vannverk | GRUNNVANN |  | 288122 | Borebrønn (løsmasse) | Hovedkilde | Grunnvann | EIDSNESET BEHANDLINGSANLEGG | Hovedanlegg |  | 482456 | [6 empty] | 1
2013 | Distriktskontoret Trondheim og Orkdal | 1612 | Hemne | 874020672 | HEMNE KOMMUNE VANNVERK | Eide kommunale vannverk | GRUNNVANN 2 |  | 214682 | Borebrønn (løsmasse) | Hovedkilde | Grunnvann | EIDSNESET BEHANDLINGSANLEGG | Hovedanlegg |  | 482456 | [6 empty] | 1
2013 | Distriktskontoret Trondheim og Orkdal | 1612 | Hemne | 874020672 | HEMNE KOMMUNE VANNVERK | Eide kommunale vannverk | GRUNNVANNSBRØNN 4 |  | 0 | Borebrønn (løsmasse) | Hovedkilde | Grunnvann | EIDSNESET VANNBEHANDLINGSANLEGG | Hovedanlegg |  | 0 | [6 empty] | 1
2013 | Distriktskontoret Trondheim og Orkdal | 1612 | Hemne | 874020672 | HEMNE KOMMUNE VANNVERK | Eide kommunale vannverk | GRUNNVANNSBRØNN 1 |  | 0 | Borebrønn (løsmasse) | Hovedkilde | Grunnvann | EIDSNESET VANNBEHANDLINGSANLEGG | Hovedanlegg |  | 0 | [6 empty] | 1
2013 | Distriktskontoret Trondheim og Orkdal | 1612 | Hemne | 874020672 | HEMNE KOMMUNE VANNVERK | Eide kommunale vannverk | GRUNNVANNSBRØNN 2 |  | 0 | Borebrønn (løsmasse) | Hovedkilde | Grunnvann | EIDSNESET VANNBEHANDLINGSANLEGG | Hovedanlegg |  | 0 | [6 empty] | 1
2013 | Distriktskontoret Trondheim og Orkdal | 1612 | Hemne | 874020672 | HEMNE KOMMUNE VANNVERK | Eide kommunale vannverk | GRUNNVANNSBRØNN 3 |  | 0 | Borebrønn (løsmasse) | Hovedkilde | Grunnvann | EIDSNESET VANNBEHANDLINGSANLEGG | Hovedanlegg |  | 0 | [6 empty] | 1
2013 | Distriktskontoret Trondheim og Orkdal | 1612 | Hemne | 994124714 | HELLANDSJØEN VANNVERK SA | Hellandsjøen vannverk BA | Svanemsvatnet |  | 30140 | Innsjø | Hovedkilde | Overflatevann | Hellandsjøen vannbehandlingsanlegg | Hovedanlegg |  | 27400 |  |  | 1 |  |  | 1
2013 | Distriktskontoret Trondheim og Orkdal | 1612 | Hemne | 974021153 | ODDGEIR SLUPPHAUG | Slupphaugen hyttefelt | Slupphaugen borrehull 1 |  | 0 | Borebrønn (fjell) | Hovedkilde | Grunnvann | Slupphaugen Vannbehandlingsanlegg | Hovedanlegg |  | 0
2013 | Distriktskontoret Trondheim og Orkdal | 1612 | Hemne | 874020672 | HEMNE KOMMUNE VANNVERK | Stamnesdalen vannverk | OTERNESVATNET |  | 105724 | Innsjø | Hovedkilde | Overflatevann | STAMNESDALEN KOMMUNALE VANNVERK | Hovedanlegg |  | 64164 | 1 | [5 empty] | 1
2013 | Distriktskontoret Trondheim og Orkdal | 1612 | Hemne | 883505492 | Staurset vassverk BA v/Lars Størset | Staurset vassverk BA | STAURSETELVA |  | 23950 | Elv/bekk | Hovedkilde | Overflatevann | UNIK KRYSTALANLEGG | Hovedanlegg |  | 23950 |  |  | 1 |  |  | 1
2013 | Distriktskontoret Trondheim og Orkdal | 1613 | Snillfjord | 974620251 | SNILLFJORD KOMMUNE TEKNISK KONTOR | Krokstadøra vannverk | Borebrønn 6 Ludvigsætra |  | 19300 | Borebrønn (fjell) | Hovedkilde | Grunnvann | Berg behandlingsanlegg | Hovedanlegg |  | 53000 | [5 empty] | 1
2013 | Distriktskontoret Trondheim og Orkdal | 1613 | Snillfjord | 974620251 | SNILLFJORD KOMMUNE TEKNISK KONTOR | Krokstadøra vannverk | Borebrønn 5 Ludvigsætra |  | 33600 | Borebrønn (fjell) | Hovedkilde | Grunnvann | Berg behandlingsanlegg | Hovedanlegg |  | 53000 | [5 empty] | 1
2013 | Distriktskontoret Trondheim og Orkdal | 1613 | Snillfjord | 978353533 | TURID MJØNESAUNE | Mjønesaunet vannverk | Borebrønn i fjell |  | 2000 | Borebrønn (fjell) | Hovedkilde | Grunnvann |  |  |  | 0
2013 | Distriktskontoret Trondheim og Orkdal | 1613 | Snillfjord | 974620251 | SNILLFJORD KOMMUNE TEKNISK KONTOR | Sunde kommunale vannverk | KØYSA |  | 88075 | Innsjø | Hovedkilde | Overflatevann | Slåttavika vannbehandlingsanlegg | Hovedanlegg |  | 88075 |  |  | 1 |  |  | 1 | 1 |  |  | 1
2013 | Distriktskontoret Trondheim og Orkdal | 1613 | Snillfjord | 972970719 | Terningen vannverk v/Jan Øyan | Terningen vannverk | Terningvatnet |  | 0 | Innsjø | Hovedkilde | Overflatevann |  |  |  | 0
2013 | Distriktskontoret Trondheim og Orkdal | 1613 | Snillfjord | 985217947 | VENNASTRANDA VASSVERK BA v/ Jostein Selnes | Vennastranda vassverk | VÅKSLIBUGEN Brønn 2 2 |  | 10190 | Borebrønn (løsmasse) | Hovedkilde | Grunnvann | Selnesbugen | Hovedanlegg |  | 24190 | [5 empty] | 1
2013 | Distriktskontoret Trondheim og Orkdal | 1613 | Snillfjord | 985217947 | VENNASTRANDA VASSVERK BA v/ Jostein Selnes | Vennastranda vassverk | VOKSLIBUGEN Brønn 1 |  | 14000 | Kildeutspring | Hovedkilde | Grunnvann | Selnesbugen | Hovedanlegg |  | 24190 | [5 empty] | 1
2013 | Distriktskontoret Trondheim og Orkdal | 1613 | Snillfjord | 912989704 | VINGVÅGEN VASSVERK BA | Vingvågen vassverk | Nedre Vingvatn |  | 0 | Innsjø | Krisekilde | Overflatevann |  |  |  | 0
2013 | Distriktskontoret Trondheim og Orkdal | 1613 | Snillfjord | 912989704 | VINGVÅGEN VASSVERK BA | Vingvågen vassverk | Borebrønn 1 |  | 7500 | Borebrønn (fjell) | Hovedkilde | Grunnvann | Behandlingsanlegg | Hovedanlegg |  | 15000 | [5 empty] | 1
2013 | Distriktskontoret Trondheim og Orkdal | 1613 | Snillfjord | 912989704 | VINGVÅGEN VASSVERK BA | Vingvågen vassverk | Borebrønn 2 |  | 7500 | Borebrønn (fjell) | Hovedkilde | Grunnvann | Behandlingsanlegg | Hovedanlegg |  | 15000 | [5 empty] | 1
2013 | Distriktskontoret Trondheim og Orkdal | 1613 | Snillfjord | 875206192 | Våberg Camp og Fritid | Våberg Camp og Fritid | Brønn |  | 1681 | Overflatebrønn | Reservekilde | Grunnvann |  |  |  | 0
2013 | Distriktskontoret Hitra og Frøya | 1617 | Hitra | 976832485 | HITRA KOMMUNE - AVD. VANNVERK | Dolmøy vannverk Hitra kommune, driftsavd. | Oløyvatnet |  | 297972 | Innsjø | Hovedkilde | Overflatevann | 240DOLMØY BEHANDLINGSANLEGG | Hovedanlegg |  | 195615 | 1 |  |  |  |  | 1 | 1
2013 | Distriktskontoret Hitra og Frøya | 1617 | Hitra | 976832485 | HITRA KOMMUNE - AVD. VANNVERK | Fillan vannverk - Hitra kommune - Driftsavdelingen | Larskogvatnet |  | 8400030 | Innsjø | Hovedkilde | Overflatevann | Fillan renseanlegg - Grisholmen | Hovedanlegg |  | 610190 | 1
2013 | Distriktskontoret Hitra og Frøya | 1617 | Hitra | 976832485 | HITRA KOMMUNE - AVD. VANNVERK | Fillan vannverk - Hitra kommune - Driftsavdelingen | FILLVATNET |  | 0 | Innsjø | Krisekilde | Overflatevann | Fillan renseanlegg - Grisholmen | Hovedanlegg |  | 610190 | 1
2013 | Distriktskontoret Hitra og Frøya | 1617 | Hitra | 999238874 | GREFSNESVÅGEN VANNVERK | GREFSNESVÅGEN VANNVERK | Gaddholvatnet |  | 1600 | Innsjø | Hovedkilde | Overflatevann |  |  |  | 0
2013 | Distriktskontoret Hitra og Frøya | 1617 | Hitra | 973293656 | KVENVÆR VASSVERK A/L | KVENVÆR VASSVERK | GADDHÅLET |  | 110000 | Innsjø | Hovedkilde | Overflatevann | KVENVÆR VASSVERK BEHANDLINGSANLEGG | Hovedanlegg |  | 55398 |  |  | 1 |  |  | 1
2013 | Distriktskontoret Hitra og Frøya | 1617 | Hitra | 976832485 | HITRA KOMMUNE - AVD. VANNVERK | Sandstad/Børøsund vannverk - Hitra kommune - Driftsavdelingen | Strandavatnet |  | 415770 | Innsjø | Hovedkilde | Overflatevann | Vannbehandlingsanlegg for Sandstad/Børøsund vannverk Hitra kommune, driftsavd. | Hovedanlegg |  | 279262 | 1 |  |  |  |  | 1 | 1
2013 | Distriktskontoret Hitra og Frøya | 1617 | Hitra | 913220153 | STRØM VANNVERK | Strøm vannverk | Kjerkvatnet |  | 0 | Innsjø | Hovedkilde | Overflatevann | Strøm vassverk - Behandlingsanlegg | Hovedanlegg |  | 6214 |  |  | 1 |  |  | 1
2013 | Distriktskontoret Hitra og Frøya | 1617 | Hitra | 812960652 | UTSETH VANNVERK BA | Utseth vannverk | Bjørkdalsvatnet |  | 8750 | Innsjø | Hovedkilde | Overflatevann | Utseth vannbehandlingsanlegg | Hovedanlegg |  | 6568 |  |  | 1 |  |  | 1 |  |  |  | 1
2013 | Distriktskontoret Hitra og Frøya | 1620 | Frøya | 973295799 | HAMARVIK VANNVERK A/L | AL HAMARVIK VANNVERK v/Arvid Hammernes | HAMMARVATNET |  | 0 | Innsjø | Hovedkilde | Overflatevann | A/L HAMARVIK V.V BEHANDLINGSANLEGG | Hovedanlegg |  | 190000 | 1 |  |  |  |  | 1
2013 | Distriktskontoret Hitra og Frøya | 1620 | Frøya | 974620456 | FRØYA KOMMUNALE VANNVERK | FRØYA KOMMUNALE VANNVERK Teknisk etat | KIRKDALSVATNET |  | 2110957 | Innsjø | Hovedkilde | Overflatevann | MEMBRANANLEGG | Hovedanlegg |  | 1340805 | 1
2013 | Distriktskontoret Trondheim og Orkdal | 1622 | Agdenes | 974543818 | TEKNISK ETAT | Lensvik vannverk | SKJELBREIDVATNET |  | 479749 | Innsjø | Hovedkilde | Overflatevann | VALAN RENSEANLEGG | Hovedanlegg |  | 206900 | 1 | [5 empty] | 1
2013 | Distriktskontoret Trondheim og Orkdal | 1622 | Agdenes | 974543818 | TEKNISK ETAT | Ytre Agdenes vannverk | SKREA |  | 205849 | Innsjø | Hovedkilde | Overflatevann | SKREA BEH. ANL. | Hovedanlegg |  | 142492 | 1 |  |  |  |  | 1
2013 | Distriktskontoret Innherred og Fosen | 1624 | Rissa | 974577569 | Rissa kommune - Teknisk drift/vedlikehold | Hasselvika Vannverk V/Rissa Kommune Teknisk Drift | NORDLAUGEN |  | 375000 | Innsjø | Hovedkilde | Overflatevann | SØRVIKVATNET VANNBEHANDLINGSANLEGG | Hovedanlegg |  | 275000 | 1
2013 | Distriktskontoret Innherred og Fosen | 1624 | Rissa | 971893699 | RISSA VANNVERK SA | Rissa Vannverk v/ Jens Fætten | DYRENDAHLSVATNET |  | 0 | Innsjø | Hovedkilde | Overflatevann | MEMBRANANLEGG DYRENDAHL | Hovedanlegg |  | 0 | 1 |  |  |  |  | 1
2013 | Distriktskontoret Innherred og Fosen | 1624 | Rissa | 974577569 | Rissa kommune - Teknisk drift/vedlikehold | Råkvåg Vannverk V/Rissa kommune Teknisk drift | OSAVATNET |  | 0 | Innsjø | Krisekilde | Overflatevann | OSAVATNET KLORSTASJON | Reserveanlegg |  | 0
2013 | Distriktskontoret Innherred og Fosen | 1624 | Rissa | 974577569 | Rissa kommune - Teknisk drift/vedlikehold | Råkvåg Vannverk V/Rissa kommune Teknisk drift | ØYAN GRUNNVANNSBRØNNER |  | 73000 | Borebrønn (løsmasse) | Hovedkilde | Grunnvann | ØYAN VANNBEHANDLINGSANLEGG | Hovedanlegg |  | 233000
2013 | Distriktskontoret Innherred og Fosen | 1624 | Rissa | 974577569 | Rissa kommune - Teknisk drift/vedlikehold | Råkvåg Vannverk V/Rissa kommune Teknisk drift | ØYAN GRUNNVANNSBRØNNER 3 |  | 70000 | Borebrønn (løsmasse) | Hovedkilde | Grunnvann | ØYAN VANNBEHANDLINGSANLEGG | Hovedanlegg |  | 233000
2013 | Distriktskontoret Innherred og Fosen | 1624 | Rissa | 974577569 | Rissa kommune - Teknisk drift/vedlikehold | Råkvåg Vannverk V/Rissa kommune Teknisk drift | ØYAN GRUNNVANNSBRØNNER 2 |  | 90000 | Borebrønn (løsmasse) | Hovedkilde | Grunnvann | ØYAN VANNBEHANDLINGSANLEGG | Hovedanlegg |  | 233000
2013 | Distriktskontoret Innherred og Fosen | 1624 | Rissa | 912685640 | STADSBYGD VASSVERK SA | Stadsbygd Vassverk AL v/ Geir Arne Lein | HUSBOTN |  | 290000 | Innsjø | Hovedkilde | Overflatevann | KÅRLI VANNBEHANDLINGSANLEGG | Hovedanlegg |  | 290000 | [5 empty] | 1
2013 | Distriktskontoret Innherred og Fosen | 1627 | Bjugn | 976678214 | Barset Felleskommunale vannverk | Barseth Felleskommunale V.V. v v/Bjugn Kommune Næring Drift | BARSETVANNET |  | 2288000 | Innsjø | Hovedkilde | Overflatevann | RENSEANLEGG BFV | Hovedanlegg |  | 2163070 |  |  | 1 |  |  |  | 1
2013 | Distriktskontoret Innherred og Fosen | 1627 | Bjugn | 974579774 | Vannverksdrift | Elveng Vannverk v/Bjugn Kommune Teknisk Drift | FUSSLITJØNNA |  | 20300 | Innsjø | Hovedkilde | Overflatevann | ELVENG BEHANDLINGSANLEGG | Hovedanlegg |  | 15500 |  |  | 1 |  |  | 1
2013 | Distriktskontoret Innherred og Fosen | 1627 | Bjugn | 972471313 | NES VASSVERK SA | Nes Vassverk v/ Ivar Hellem | OLAKLOVA |  | 63460 | Elv/bekk | Hovedkilde | Overflatevann | NES VASSVERK SA | Hovedanlegg |  | 72348 |  |  |  | 1
2013 | Distriktskontoret Innherred og Fosen | 1627 | Bjugn | 979528280 | Tørrem vannverk | Tørem Vannverk v/ Geir Svendsen | LITJKOPPARN | 2014-01-01 | 0 | Kildeutspring | Hovedkilde | Grunnvann | TØRREM VANNBEHANDLINGSANLEGG | Hovedanlegg | 2014-01-01 | 0 | [5 empty] | 1
2013 | Distriktskontoret Innherred og Fosen | 1627 | Bjugn | 979345070 | Varghiet Hyttefelt - vannforsyningsanlegg | Varghiet hyttefelt - vannforsyningssystem | Borehull 1 | 2014-01-01 | 0 |  |  | NULL | Behandlingsanlegg |  | 2014-01-01 | 0 | [5 empty] | 1
2013 | Distriktskontoret Innherred og Fosen | 1630 | Åfjord | 988758639 | Åfjord kommune - drift av vannverk | Børmark Vannverk | Inntakspunkt |  | 9983 | Borebrønn (løsmasse) | Hovedkilde | Grunnvann | Vannkilde for Børmark Vannverk v/Åfjord Kommune | Hovedanlegg |  | 9938
2013 | Distriktskontoret Innherred og Fosen | 1630 | Åfjord | 988758639 | Åfjord kommune - drift av vannverk | Stokksund vannverk | KVENNAVATNET |  | 0 | Innsjø | Krisekilde | Overflatevann |  |  |  | 0
2013 | Distriktskontoret Innherred og Fosen | 1630 | Åfjord | 988758639 | Åfjord kommune - drift av vannverk | Stokksund vannverk | MIDTLIVATNET |  | 282966 | Innsjø | Hovedkilde | Overflatevann | RA BJERKAN | Hovedanlegg |  | 179787 | 1
2013 | Distriktskontoret Innherred og Fosen | 1630 | Åfjord | 988758639 | Åfjord kommune - drift av vannverk | Stordalen Vassverk v/ Åfjord kommune | LITLJVATNET |  | 484166 | Innsjø | Hovedkilde | Overflatevann |  |  |  | 0
2013 | Distriktskontoret Innherred og Fosen | 1630 | Åfjord | 988758639 | Åfjord kommune - drift av vannverk | Åfjord Kommunale Hovedvassverk v/Åfjord Kommune | Grunnvannsanlegg Meland |  | 268461 | Borebrønn (løsmasse) | Hovedkilde | Grunnvann |  |  |  | 0
2013 | Distriktskontoret Innherred og Fosen | 1630 | Åfjord | 988758639 | Åfjord kommune - drift av vannverk | Åfjord Kommunale Hovedvassverk v/Åfjord Kommune | Utgår |  | 0 | Borebrønn (løsmasse) | Hovedkilde | Grunnvann |  |  |  | 0
2013 | Distriktskontoret Innherred og Fosen | 1630 | Åfjord | 988758639 | Åfjord kommune - drift av vannverk | Åfjord Kommunale Hovedvassverk v/Åfjord Kommune | Utgår |  | 0 | Borebrønn (løsmasse) | Hovedkilde | Grunnvann |  |  |  | 0
2013 | Distriktskontoret Innherred og Fosen | 1630 | Åfjord | 988758639 | Åfjord kommune - drift av vannverk | Åfjord Kommunale Hovedvassverk v/Åfjord Kommune | Utgår |  | 0 | Borebrønn (løsmasse) | Hovedkilde | Grunnvann |  |  |  | 0
2013 | Distriktskontoret Innherred og Fosen | 1630 | Åfjord | 988758639 | Åfjord kommune - drift av vannverk | Åfjord Kommunale Hovedvassverk v/Åfjord Kommune | Utgår |  | 0 | Borebrønn (løsmasse) | Hovedkilde | Grunnvann |  |  |  | 0
2013 | Distriktskontoret Innherred og Fosen | 1630 | Åfjord | 988758639 | Åfjord kommune - drift av vannverk | Åfjord Kommunale Hovedvassverk v/Åfjord Kommune | Utgår |  | 0 | Borebrønn (løsmasse) | Hovedkilde | Grunnvann |  |  |  | 0
2013 | Distriktskontoret Innherred og Fosen | 1630 | Åfjord | 988758639 | Åfjord kommune - drift av vannverk | Åfjord Kommunale Hovedvassverk v/Åfjord Kommune | GROVLIVATNET |  | 0 | Innsjø | Hovedkilde | Overflatevann | LUTSTASJON KROKEN | Hovedanlegg |  | 0 | [5 empty] | 1 |  |  |  | 1
2013 | Distriktskontoret Innherred og Fosen | 1632 | Roan | 976975065 | Anleggstjenesten i Roan - vannforsyning | Hopstad Vannverk v/ Roan Kommune | HOPSTAD |  | 0 | Borebrønn (løsmasse) | Hovedkilde | Grunnvann | Renseanlegg | Reserveanlegg |  | 0
2013 | Distriktskontoret Innherred og Fosen | 1632 | Roan | 976975065 | Anleggstjenesten i Roan - vannforsyning | Roan Kom. Vannverk v/ Roan kommune | BEKK FRA PRESTVANNET | 2014-02-03 | 0 | Elv/bekk | Hovedkilde | Overflatevann | Roan Renseanlegg | Hovedanlegg | 2014-02-03 | 0 | [6 empty] | 1
2013 | Distriktskontoret Innherred og Fosen | 1632 | Roan | 976975065 | Anleggstjenesten i Roan - vannforsyning | Roan Kom. Vannverk v/ Roan kommune | Bekk fra prestvannet |  | 0 | Innsjø | Hovedkilde | Overflatevann | Roan Nye vannrenseanlegg | Hovedanlegg |  | 0 |  |  | 1 |  |  | 1 |  |  |  | 1
2013 | Distriktskontoret Innherred og Fosen | 1632 | Roan | 976975065 | Anleggstjenesten i Roan - vannforsyning | Skjøra Vannverk v/ Roan kommune | Nye Skjøra grunnvannsbrønn |  | 0 | Borebrønn (fjell) | Hovedkilde | Grunnvann |  |  |  | 0
2013 | Distriktskontoret Innherred og Fosen | 1632 | Roan | 976975065 | Anleggstjenesten i Roan - vannforsyning | Straum Vannverk v/ Roan kommune | STRAUMSMARKA |  | 0 | Borebrønn (fjell) | Hovedkilde | Grunnvann |  |  |  | 0
2013 | Distriktskontoret Innherred og Fosen | 1632 | Roan | 976975065 | Anleggstjenesten i Roan - vannforsyning | Straum Vannverk v/ Roan kommune | STRAUMSMARKA 2 |  | 0 | Borebrønn (fjell) | Hovedkilde | Grunnvann |  |  |  | 0
2013 | Distriktskontoret Innherred og Fosen | 1632 | Roan | 976975065 | Anleggstjenesten i Roan - vannforsyning | Straum Vannverk v/ Roan kommune | STRAUMSMARKA 3 |  | 0 | Borebrønn (løsmasse) | Hovedkilde | Grunnvann |  |  |  | 0
2013 | Distriktskontoret Innherred og Fosen | 1632 | Roan | 976975065 | Anleggstjenesten i Roan - vannforsyning | Sumstad Vannverk v/ Roan kommune | STORMYRA |  | 3190 | Borebrønn (løsmasse) | Hovedkilde | Grunnvann |  |  |  | 0
2013 | Distriktskontoret Innherred og Fosen | 1632 | Roan | 976975065 | Anleggstjenesten i Roan - vannforsyning | Sumstad Vannverk v/ Roan kommune | STORMYRA 2 |  | 3190 | Borebrønn (løsmasse) | Hovedkilde | Grunnvann |  |  |  | 0
2013 | Distriktskontoret Innherred og Fosen | 1632 | Roan | 976975065 | Anleggstjenesten i Roan - vannforsyning | Vik / Bessaker Vannverk v/ Roan Kommune | Nedre Vikvatn grunnvannsbrønn |  | 138426 | Borebrønn (løsmasse) | Hovedkilde | Grunnvann |  |  |  | 0
2013 | Distriktskontoret Innherred og Fosen | 1632 | Roan | 976975065 | Anleggstjenesten i Roan - vannforsyning | Vik / Bessaker Vannverk v/ Roan Kommune | Nedre Vikvatn grunnvannsbrønn 2 |  | 0 | Borebrønn (løsmasse) | Hovedkilde | Grunnvann |  |  |  | 0
2013 | Distriktskontoret Innherred og Fosen | 1633 | Osen | 889117702 | ANLEGGSTJENESTEN I OSEN DRIFT/VEDLIKEHOLD | Osen og Strand Vannverk v/ Osen kommune | SØRMELAND |  | 383608 | Borebrønn (løsmasse) | Hovedkilde | Grunnvann |  |  |  | 0
2013 | Distriktskontoret Innherred og Fosen | 1633 | Osen | 889117702 | ANLEGGSTJENESTEN I OSEN DRIFT/VEDLIKEHOLD | Osen og Strand Vannverk v/ Osen kommune | SØRMELAND 2 |  | 0 | Borebrønn (løsmasse) | Hovedkilde | Grunnvann |  |  |  | 0
2013 | Distriktskontoret Innherred og Fosen | 1633 | Osen | 889117702 | ANLEGGSTJENESTEN I OSEN DRIFT/VEDLIKEHOLD | SÆTERVIK VASSVERK | Sætervika grunnvannsanlegg |  | 9208 | Borebrønn (fjell) | Hovedkilde | Grunnvann | Sætervika UV anlegg | Hovedanlegg |  | 9208 | [5 empty] | 1
2013 | Distriktskontoret Innherred og Fosen | 1633 | Osen | 889117702 | ANLEGGSTJENESTEN I OSEN DRIFT/VEDLIKEHOLD | SÆTERVIK VASSVERK | NOVATJØNNA |  | 0 | Innsjø | Krisekilde | Overflatevann | Sætervika UV anlegg | Hovedanlegg |  | 9208 | [5 empty] | 1
2013 | Distriktskontoret Innherred og Fosen | 1633 | Osen | 889117702 | ANLEGGSTJENESTEN I OSEN DRIFT/VEDLIKEHOLD | SÆTERVIK VASSVERK | Sætervika grunnvannsanlegg 2 |  | 0 | Borebrønn (fjell) | Hovedkilde | Grunnvann | Sætervika UV anlegg | Hovedanlegg |  | 9208 | [5 empty] | 1
2013 | Distriktskontoret Innherred og Fosen | 1633 | Osen | 992743581 | DRAGEID OG OMEGN VANNVERK | Vannforsyningssystem | Inntakspunkt | 2014-02-03 | 0 | Borebrønn (løsmasse) | Hovedkilde | Grunnvann | Behandlingsanlegg | Hovedanlegg | 2014-02-03 | 0
2013 | Distriktskontoret Innherred og Fosen | 1633 | Osen | 997645278 | Vingsand vannverk | Vingsand | Inntakspunkt |  | 0 | Grunnvann - annet | Hovedkilde | Grunnvann | Vingsand | Hovedanlegg |  | 7000 | [5 empty] | 1
2013 | Distriktskontoret Innherred og Fosen | 1633 | Osen | 997645278 | Vingsand vannverk | Vingsand | Moan |  | 0 | Innsjø | Hovedkilde | Overflatevann | Vingsand | Hovedanlegg |  | 7000 | [5 empty] | 1
2013 | Distriktskontoret Innherred og Fosen | 1633 | Osen | 997645278 | Vingsand vannverk | Vingsand | Inntakspunkt |  | 0 | Borebrønn (fjell) | Hovedkilde | Grunnvann | Vingsand | Hovedanlegg |  | 7000 | [5 empty] | 1
2013 | Distriktskontoret Innherred og Fosen | 1633 | Osen | 997645278 | Vingsand vannverk | Vingsand | Inntakspunkt |  | 0 | Borebrønn (fjell) | Hovedkilde | Grunnvann | Vingsand | Hovedanlegg |  | 7000 | [5 empty] | 1
2013 | Distriktskontoret Innherred og Fosen | 1633 | Osen | 997645278 | Vingsand vannverk | Vingsand | Inntakspunkt |  | 0 | Borebrønn (fjell) | Reservekilde | Grunnvann | Vingsand | Hovedanlegg |  | 7000 | [5 empty] | 1
2013 | Distriktskontoret Innherred og Fosen | 1633 | Osen | 889117702 | ANLEGGSTJENESTEN I OSEN DRIFT/VEDLIKEHOLD | Åsegg Vannverk | HORNVATNET |  | 0 | Innsjø | Krisekilde | Overflatevann | ÅSEGG VANNBEHANDLINGSANLEGG | Hovedanlegg |  | 42109 | [5 empty] | 1
2013 | Distriktskontoret Innherred og Fosen | 1633 | Osen | 889117702 | ANLEGGSTJENESTEN I OSEN DRIFT/VEDLIKEHOLD | Åsegg Vannverk | ÅSEGG GRUNNVANNSKILDE 2 |  | 0 | Borebrønn (løsmasse) | Hovedkilde | Grunnvann | ÅSEGG VANNBEHANDLINGSANLEGG | Hovedanlegg |  | 42109 | [5 empty] | 1
2013 | Distriktskontoret Innherred og Fosen | 1633 | Osen | 889117702 | ANLEGGSTJENESTEN I OSEN DRIFT/VEDLIKEHOLD | Åsegg Vannverk | ÅSEGG GRUNNVANNSKILDE |  | 42109 | Borebrønn (løsmasse) | Hovedkilde | Grunnvann | ÅSEGG VANNBEHANDLINGSANLEGG | Hovedanlegg |  | 42109 | [5 empty] | 1
2013 | Distriktskontoret Gauldal | 1634 | Oppdal | 999383556 | Breesgård camping | Breesgård Vannverk (Camping) v/Esten Vassli | Borehull | 2014-04-08 | 3450 | Borebrønn (fjell) | Hovedkilde | Grunnvann |  |  |  | 0
2013 | Distriktskontoret Gauldal | 1634 | Oppdal | 999383556 | Breesgård camping | Breesgård Vannverk (Camping) v/Esten Vassli | Borehull fjell |  | 0 | Borebrønn (fjell) | Hovedkilde | Grunnvann | Vannbehandlingsanlegg for Breesgård Vannverk (Camping) v/Esten Vassli | Hovedanlegg |  | 3450 | [5 empty] | 1
2013 | Distriktskontoret Gauldal | 1634 | Oppdal | 993983918 | FAGERHAUG VASSVERK A/L | Fagerhaug Vassverk v/Kennet Sivertsen | LANGVELLA |  | 0 | Elv/bekk | Krisekilde | Overflatevann |  |  |  | 0
2013 | Distriktskontoret Gauldal | 1634 | Oppdal | 993983918 | FAGERHAUG VASSVERK A/L | Fagerhaug Vassverk v/Kennet Sivertsen | BOREHULL 1 |  | 18000 | Borebrønn (fjell) | Hovedkilde | Grunnvann | BEHANDLINGSANLEGGET | Reserveanlegg |  | 18000
2013 | Distriktskontoret Gauldal | 1634 | Oppdal | 994123866 | GARÅA VASSVERK SA | Garåa Vannverk v/Vegard Skjørstad | GARÅBEKKEN |  | 16000 | Elv/bekk | Hovedkilde | Overflatevann | BEHANDLINGSANLEGG | Hovedanlegg |  | 20000 | [5 empty] | 1
2013 | Distriktskontoret Gauldal | 1634 | Oppdal | 994123866 | GARÅA VASSVERK SA | Garåa Vannverk v/Vegard Skjørstad | STØLEN 2 |  | 0 | Borebrønn (fjell) | Reservekilde | Grunnvann | BEHANDLINGSANLEGG | Hovedanlegg |  | 20000 | [5 empty] | 1
2013 | Distriktskontoret Gauldal | 1634 | Oppdal | 994123866 | GARÅA VASSVERK SA | Garåa Vannverk v/Vegard Skjørstad | STØLEN |  | 4000 | Borebrønn (fjell) | Reservekilde | Grunnvann | BEHANDLINGSANLEGG | Hovedanlegg |  | 20000 | [5 empty] | 1
2013 | Distriktskontoret Gauldal | 1634 | Oppdal | 985371431 | LØNSET VASSVERK SA | Lønset Vannverk v/John Torve | STØLTVERRÅA |  | 30205 | Elv/bekk | Hovedkilde | Overflatevann | UV-ANLEGGET | Hovedanlegg |  | 30205 | [5 empty] | 1
2013 | Distriktskontoret Gauldal | 1634 | Oppdal | 988018988 | Oppdal Sentrum vannverk | Oppdal Sentrum vannverk | GRUNNVANNSKILDE ØRSTADMOEN |  | 251161 | Borebrønn (løsmasse) | Hovedkilde | Grunnvann | LARSHØLEN | Hovedanlegg |  | 1046505 | [9 empty] | 1
2013 | Distriktskontoret Gauldal | 1634 | Oppdal | 988018988 | Oppdal Sentrum vannverk | Oppdal Sentrum vannverk | GRUNNVANNSKILDE ØRSTADMOEN 2 |  | 512788 | Borebrønn (løsmasse) | Hovedkilde | Grunnvann | LARSHØLEN | Hovedanlegg |  | 1046505 | [9 empty] | 1
2013 | Distriktskontoret Gauldal | 1634 | Oppdal | 988018988 | Oppdal Sentrum vannverk | Oppdal Sentrum vannverk | GRUNNVANNSKILDE ØRSTADMOEN 3 |  | 282556 | Borebrønn (løsmasse) | Hovedkilde | Grunnvann | LARSHØLEN | Hovedanlegg |  | 1046505 | [9 empty] | 1
2013 | Distriktskontoret Gauldal | 1634 | Oppdal | 988018988 | Oppdal Sentrum vannverk | Oppdal Sentrum vannverk | ÅLMA ELV |  | 0 | Elv/bekk | Krisekilde | Overflatevann |  |  |  | 0
2013 | Distriktskontoret Gauldal | 1634 | Oppdal | 871987092 | SKARET CAMPING OG PARKERING | Skaret Caravanservice | Borehull |  | 300 | Borebrønn (fjell) | Hovedkilde | Grunnvann | Vannbehandlingsanlegg for Skaret Camping | Hovedanlegg |  | 300
2013 | Distriktskontoret Gauldal | 1634 | Oppdal | 994123386 | Skjørdøla vassverk | Skjørdøla Vannverk v/Marta Berg | SKJØRDØLA |  | 0 | Elv/bekk | Krisekilde | Overflatevann | SKJØRDØLA BEHANDLINGSANLEGG | Hovedanlegg |  | 15000 | [5 empty] | 1
2013 | Distriktskontoret Gauldal | 1634 | Oppdal | 994123386 | Skjørdøla vassverk | Skjørdøla Vannverk v/Marta Berg | BOREBRØNN I + II |  | 15000 | Borebrønn (fjell) | Hovedkilde | Grunnvann | SKJØRDØLA BEHANDLINGSANLEGG | Hovedanlegg |  | 15000 | [5 empty] | 1
2013 | Distriktskontoret Gauldal | 1634 | Oppdal | 994123386 | Skjørdøla vassverk | Skjørdøla Vannverk v/Marta Berg | BOREBRØNN I + II 2 |  | 0 | Borebrønn (fjell) | Hovedkilde | Grunnvann | SKJØRDØLA BEHANDLINGSANLEGG | Hovedanlegg |  | 15000 | [5 empty] | 1
2013 | Distriktskontoret Gauldal | 1634 | Oppdal | 996578100 | SVORUNDA VANNVERK SA | Svorunda Vannverk A/L v/ Haldor Toftaker | SVORUNDA |  | 50000 | Elv/bekk | Hovedkilde | Overflatevann | BEHANDLINGSANLEGG SVORUNDA | Hovedanlegg |  | 50000 | [5 empty] | 1
2013 | Distriktskontoret Gauldal | 1634 | Oppdal | 996578100 | SVORUNDA VANNVERK SA | Svorunda Vannverk A/L v/ Haldor Toftaker | VEKVELSELVA |  | 0 | Elv/bekk | Hovedkilde | Overflatevann | BEHANDLINGSANLEGG VEKVELSELVA | Hovedanlegg |  | 0 | [5 empty] | 1
2013 | Distriktskontoret Gauldal | 1634 | Oppdal | 990881995 | Vetle Stavåa vannverk | Vetle Stavåa vannverk | Brønn 1 |  | 0 | Borebrønn (fjell) | Hovedkilde | Grunnvann | Behandlingsanlegg Vetle Stavåa vannverk | Hovedanlegg |  | 0 | [6 empty] | 1
2013 | Distriktskontoret Gauldal | 1634 | Oppdal | 990881995 | Vetle Stavåa vannverk | Vetle Stavåa vannverk | Borehull | 2014-04-22 | 0 | Borebrønn (fjell) | Hovedkilde | Grunnvann |  |  |  | 0
2013 | Distriktskontoret Gauldal | 1634 | Oppdal | 973296426 | VOGNILD VANNVERK SA | Vognild Vannverk | DØRREMSELVA V/GRØTSETRA B |  | 69326 | Borebrønn (løsmasse) | Hovedkilde | Grunnvann |  |  |  | 0
2013 | Distriktskontoret Gauldal | 1634 | Oppdal | 973296426 | VOGNILD VANNVERK SA | Vognild Vannverk | DØREMSELVA V/GRØTSETRA A |  | 69326 | Borebrønn (løsmasse) | Hovedkilde | Grunnvann | VOGNILD RESERVE | Reserveanlegg |  | 0
2013 | Distriktskontoret Gauldal | 1634 | Oppdal | 993981575 | VOLLAN VASSVERK SA | Vollan Vannverk A/L | BRUVOLL - KJELDA |  | 7861 | Kildeutspring | Hovedkilde | Grunnvann | NØDKLORERING | Reserveanlegg |  | 0
2013 | Distriktskontoret Gauldal | 1635 | Rennebu | 976678265 | Grindal vannverk | Berkåk vannverk | SKAUMSJØEN |  | 219681 | Innsjø | Hovedkilde | Overflatevann | BERKÅK VANNBEHANDLINGSANLEGG | Hovedanlegg |  | 151176 |  | 1 |  |  |  | 1
2013 | Distriktskontoret Gauldal | 1635 | Rennebu | 983818056 | Hoelsjåren vassverk BA | Hoelsjåren vannverk v/Stig Kristiansen | TYNNA |  | 15295 | Elv/bekk | Hovedkilde | Overflatevann | BEHANDLINGSANLEGGET | Hovedanlegg |  | 15295 | [5 empty] | 1
2013 | Distriktskontoret Gauldal | 1635 | Rennebu | 993683841 | HURUNDA VASSVERK SA | Hurunda Vassverk v/Einar Husan | HURUNDA Hæverøya |  | 698900 | Elv/bekk | Hovedkilde | Overflatevann | HURUNDA VASSHUS | Hovedanlegg |  | 69890 | [5 empty] | 1
2013 | Distriktskontoret Gauldal | 1635 | Rennebu | 889077972 | IGLA VANNVERK | Igla vannverk | Nordskogen |  | 4451 | Borebrønn (løsmasse) | Hovedkilde | Grunnvann |  |  |  | 0
2013 | Distriktskontoret Gauldal | 1635 | Rennebu | 976678265 | Grindal vannverk | Innset vannverk | INNSET GRUNNVANN |  | 0 | Borebrønn (fjell) | Krisekilde | Grunnvann | NØDKLORANLEGG | Reserveanlegg |  | 0
2013 | Distriktskontoret Gauldal | 1635 | Rennebu | 976678265 | Grindal vannverk | Innset vannverk | Tysksetermoen |  | 8624 | Borebrønn (løsmasse) | Hovedkilde | Grunnvann | NØDKLORANLEGG | Reserveanlegg |  | 0
2013 | Distriktskontoret Gudbrandsdal | 1635 | Rennebu | 981626427 | TELLUS EINDOM AS | Rondane fjellgrend | Borehull |  | 560 | Borebrønn (fjell) | Hovedkilde | Grunnvann |  |  |  | 0
2013 | Distriktskontoret Gauldal | 1635 | Rennebu | 976678265 | Grindal vannverk | Ulsberg vannverk | BOREHULL |  | 2042 | Borebrønn (fjell) | Hovedkilde | Grunnvann | NØDKLORANLEGG | Reserveanlegg |  | 0
2013 | Distriktskontoret Gauldal | 1635 | Rennebu | 976678265 | Grindal vannverk | Ulsberg vannverk | BOREHULL 2 |  | 2042 | Borebrønn (fjell) | Hovedkilde | Grunnvann | NØDKLORANLEGG | Reserveanlegg |  | 0
2013 | Distriktskontoret Trondheim og Orkdal | 1636 | Meldal | 996707865 | DROGSETMOEN VASSVERK SA | Drogsetmoen vannverk | Grunnvannskilde |  | 4200 | Kildeutspring | Hovedkilde | Grunnvann |  |  |  | 0
2013 | Distriktskontoret Trondheim og Orkdal | 1636 | Meldal | 996707865 | DROGSETMOEN VASSVERK SA | Drogsetmoen vannverk | Reservekilde |  | 800 | Kildeutspring | Reservekilde | Grunnvann |  |  |  | 0
2013 | Distriktskontoret Trondheim og Orkdal | 1636 | Meldal | 996707865 | DROGSETMOEN VASSVERK SA | Drogsetmoen vannverk | Reservekilde 2 |  | 0 | Borebrønn (fjell) | Reservekilde | Grunnvann |  |  |  | 0
2013 | Distriktskontoret Trondheim og Orkdal | 1636 | Meldal | 974588552 | KOMMUNALE VANNVERK I MELDAL, DRIFTSSEKSJONEN | Meldal vannverk | MUAN 1 - GRUNNVANN |  | 444807 | Borebrønn (løsmasse) | Hovedkilde | Grunnvann | VIGDALSEGGEN HOVEDBASSENG | Hovedanlegg |  | 444807
2013 | Distriktskontoret Trondheim og Orkdal | 1636 | Meldal | 974588552 | KOMMUNALE VANNVERK I MELDAL, DRIFTSSEKSJONEN | Meldal vannverk | MUAN 1 - GRUNNVANN 3 |  | 0 | Borebrønn (løsmasse) | Hovedkilde | Grunnvann | VIGDALSEGGEN HOVEDBASSENG | Hovedanlegg |  | 444807
2013 | Distriktskontoret Trondheim og Orkdal | 1636 | Meldal | 974588552 | KOMMUNALE VANNVERK I MELDAL, DRIFTSSEKSJONEN | Meldal vannverk | MUAN 1 - GRUNNVANN 2 |  | 0 | Borebrønn (løsmasse) | Hovedkilde | Grunnvann | VIGDALSEGGEN HOVEDBASSENG | Hovedanlegg |  | 444807
2013 | Distriktskontoret Trondheim og Orkdal | 1636 | Meldal | 974588552 | KOMMUNALE VANNVERK I MELDAL, DRIFTSSEKSJONEN | Meldal vannverk | FRILSJØEN |  | 0 | Innsjø | Krisekilde | Overflatevann | FRILSJØEN | Reserveanlegg |  | 0
2013 | Distriktskontoret Trondheim og Orkdal | 1636 | Meldal | 985559597 | STIFTELSEN STORBUAN | Stiftelsen Storbuans vannforsyning | Borebrønn i fjell |  | 260 | Borebrønn (fjell) | Hovedkilde | Grunnvann |  |  |  | 0
2013 | Distriktskontoret Trondheim og Orkdal | 1636 | Meldal | 993668109 | STORÅS VASSVERK SA | Storås vannverk | MERRATJØNNA |  | 86938 | Innsjø | Hovedkilde | Overflatevann | LILLEÅSHAUGEN RENSEANLEGG | Hovedanlegg |  | 86938 | [5 empty] | 1
2013 | Distriktskontoret Trondheim og Orkdal | 1636 | Meldal | 974588552 | KOMMUNALE VANNVERK I MELDAL, DRIFTSSEKSJONEN | Å vannverk | ØYAN |  | 78276 | Borebrønn (løsmasse) | Hovedkilde | Grunnvann |  |  |  | 0
2013 | Distriktskontoret Trondheim og Orkdal | 1636 | Meldal | 974588552 | KOMMUNALE VANNVERK I MELDAL, DRIFTSSEKSJONEN | Å vannverk | ØYAN 2 |  | 0 | Borebrønn (løsmasse) | Hovedkilde | Grunnvann |  |  |  | 0
2013 | Distriktskontoret Trondheim og Orkdal | 1638 | Orkdal | 991631135 | ORKDAL KOMMUNE TEKNISKE TJENESTER VANN | ORKDAL VANNVERK | VÅVATNET |  | 1927497 | Innsjø | Hovedkilde | Overflatevann | SONGMOEN | Hovedanlegg |  | 2195415 | [5 empty] | 1 | 1
2013 | Distriktskontoret Trondheim og Orkdal | 1638 | Orkdal | 991631135 | ORKDAL KOMMUNE TEKNISKE TJENESTER VANN | ORKDAL VANNVERK | Doroøya grunnvannsreservoar |  | 516067 | Grunnvann - annet | Hovedkilde | Grunnvann | SONGMOEN | Hovedanlegg |  | 2195415 | [5 empty] | 1 | 1
2013 | Distriktskontoret Trondheim og Orkdal | 1638 | Orkdal | 979061811 | SOLSTAD OSKAR ARNE | Vika camping vannverk | Borebrønn 1 |  | 500 | Borebrønn (fjell) | Reservekilde | Grunnvann |  |  |  | 0
2013 | Distriktskontoret Trondheim og Orkdal | 1638 | Orkdal | 979061811 | SOLSTAD OSKAR ARNE | Vika camping vannverk | Borebrønn 2 |  | 0 | Borebrønn (fjell) | Hovedkilde | Grunnvann |  |  |  | 0
2013 | Distriktskontoret Trondheim og Orkdal | 1638 | Orkdal | 972490822 | ØYUM VASSVERK SA | Øyum vassverk | ØYUM VASSVERK |  | 25684 | Kildeutspring | Hovedkilde | Grunnvann | Pumpehuset | Hovedanlegg |  | 25684 | [5 empty] | 1
2013 | Distriktskontoret Trondheim og Orkdal | 1638 | Orkdal | 972490822 | ØYUM VASSVERK SA | Øyum vassverk | Kilde 2 |  | 0 | Kildeutspring | Reservekilde | Grunnvann | Pumpehuset | Hovedanlegg |  | 25684 | [5 empty] | 1
2013 | Distriktskontoret Gauldal | 1640 | Røros | 974563959 | Brekken vannverk | Brekken vannverk | BORGA |  | 15000 | Borebrønn (løsmasse) | Hovedkilde | Grunnvann |  |  |  | 0
2013 | Distriktskontoret Gauldal | 1640 | Røros | 974563959 | Brekken vannverk | Glåmos vannverk | KALDVATNET |  | 96000 | Kildeutspring | Hovedkilde | Grunnvann |  |  |  | 0
2013 | Distriktskontoret Gauldal | 1640 | Røros | 974563959 | Brekken vannverk | Røros vannverk | GRUNNVANNSBRØNN VED HITTERSJØEN |  | 156000 | Borebrønn (løsmasse) | Hovedkilde | Grunnvann | BEHANDLINGSANLEGGET | Reserveanlegg |  | 468000 | [5 empty] | 1
2013 | Distriktskontoret Gauldal | 1640 | Røros | 974563959 | Brekken vannverk | Røros vannverk | GRUNNVANNSBRØNN VED HITTERSJØEN 2 |  | 156000 | Borebrønn (løsmasse) | Hovedkilde | Grunnvann | BEHANDLINGSANLEGGET | Reserveanlegg |  | 468000 | [5 empty] | 1
2013 | Distriktskontoret Gauldal | 1640 | Røros | 974563959 | Brekken vannverk | Røros vannverk | Brønn 3 |  | 156000 | Borebrønn (løsmasse) | Hovedkilde | Grunnvann | BEHANDLINGSANLEGGET | Reserveanlegg |  | 468000 | [5 empty] | 1
2013 | Distriktskontoret Gauldal | 1640 | Røros | 993672688 | VAULDALEN VANNVERK SA | Vauldalen Vannverk AL v/Per Inge Skott | GRUVSJØEN |  | 2700 | Innsjø | Hovedkilde | Overflatevann |  |  |  | 0
2013 | Distriktskontoret Gauldal | 1644 | Holtålen | 874554782 | HOLTÅLEN KOMMUNE | Aunegrenda vannverk | Borehull i løsmasser | 2014-04-08 | 13928 | Borebrønn (løsmasse) | Hovedkilde | Grunnvann |  |  |  | 0
2013 | Distriktskontoret Gauldal | 1644 | Holtålen | 874554782 | HOLTÅLEN KOMMUNE | Aunegrenda vannverk | Borehull i løsmasser |  | 0 | Borebrønn (løsmasse) | Hovedkilde | Grunnvann | UV-anlegg | Hovedanlegg |  | 0 | [5 empty] | 1
2013 | Distriktskontoret Gauldal | 1644 | Holtålen | 973331345 | Hessdalen vassverk BA | Hessdalen Vassverk AL Rognsåa/Grøtåa | Rognsåsjøen |  | 65112 | Innsjø | Hovedkilde | Overflatevann | UV-anlegg Hessdalen Vassverk | Hovedanlegg |  | 65112 | [5 empty] | 1
2013 | Distriktskontoret Gauldal | 1644 | Holtålen | 874554782 | HOLTÅLEN KOMMUNE | Holtålen kommunale vassverk | GRUNNVANNSBRØNN VED LEA 2 |  | 20983 | Borebrønn (løsmasse) | Hovedkilde | Grunnvann | UV-ANLEGG - HOLTDALEN KOMM. VASSVERK | Hovedanlegg |  | 62949 | [5 empty] | 1
2013 | Distriktskontoret Gauldal | 1644 | Holtålen | 874554782 | HOLTÅLEN KOMMUNE | Holtålen kommunale vassverk | GRUNNVANNSBRØNN VED LEA |  | 20983 | Borebrønn (løsmasse) | Hovedkilde | Grunnvann | UV-ANLEGG - HOLTDALEN KOMM. VASSVERK | Hovedanlegg |  | 62949 | [5 empty] | 1
2013 | Distriktskontoret Gauldal | 1644 | Holtålen | 874554782 | HOLTÅLEN KOMMUNE | Holtålen kommunale vassverk | GRUNNVANNSBRØNN VED LEA 3 |  | 20983 | Borebrønn (løsmasse) | Hovedkilde | Grunnvann | UV-ANLEGG - HOLTDALEN KOMM. VASSVERK | Hovedanlegg |  | 62949 | [5 empty] | 1
2013 | Distriktskontoret Gauldal | 1644 | Holtålen | 973041940 | HOLDEN & HITTERDAL SERVICE AS | Novola hyttefelt | Inntakspunkt |  | 6000 | Kildeutspring | Hovedkilde | Grunnvann |  |  |  | 0
2013 | Distriktskontoret Gauldal | 1644 | Holtålen | 973295616 | ÅLEN VASSVERK BA | Ålen Vassverk AL v/leder Jan Arve Engesvold | RENSJØEN |  | 575525 | Innsjø | Hovedkilde | Overflatevann | FLYA | Hovedanlegg |  | 575525 | [5 empty] | 1
2013 | Distriktskontoret Gauldal | 1648 | Midtre Gauldal | 871019452 | ENODD VASSVERK | Enodd Vassverk v/Tore Svardal | ODDBAKKENE VANNKILDE |  | 13000 | Kildeutspring | Hovedkilde | Grunnvann |  |  |  | 0
2013 | Distriktskontoret Gauldal | 1648 | Midtre Gauldal | 871019452 | ENODD VASSVERK | Enodd Vassverk v/Tore Svardal | Grunnvannskilden |  | 0 | Borebrønn (fjell) | Krisekilde | Grunnvann |  |  |  | 0
2013 | Distriktskontoret Gauldal | 1648 | Midtre Gauldal | 872465332 | FORSETMO VASSVERK A/L | Forsetmo vassverk | KVERNRØD |  | 16000 | Kildeutspring | Hovedkilde | Grunnvann |  |  |  | 0
2013 | Distriktskontoret Gauldal | 1648 | Midtre Gauldal | 872465332 | FORSETMO VASSVERK A/L | Forsetmo vassverk | Våttåsheim |  | 0 | Borebrønn (løsmasse) | Reservekilde | Grunnvann |  |  |  | 0
2013 | Distriktskontoret Gauldal | 1648 | Midtre Gauldal | 992902620 | REFSETVOLLEN VANNVERK | Refsetvollen vannverk SA | Løsmassebrønn | 2014-04-22 | 3000 | Borebrønn (løsmasse) | Hovedkilde | Grunnvann |  |  |  | 0
2013 | Distriktskontoret Gauldal | 1648 | Midtre Gauldal | 992902620 | REFSETVOLLEN VANNVERK | Refsetvollen vannverk SA | Løsmassebrønn |  | 0 | Borebrønn (løsmasse) | Hovedkilde | Grunnvann | Behandlingsanlegg | Reserveanlegg |  | 0
2013 | Distriktskontoret Gauldal | 1648 | Midtre Gauldal | 982656966 | SINGSÅS VASSVERK A/L | Singsås Vassverk | LENSMANNSVETLJA |  | 0 | Borebrønn (løsmasse) | Hovedkilde | Grunnvann |  |  |  | 0
2013 | Distriktskontoret Gauldal | 1648 | Midtre Gauldal | 982656966 | SINGSÅS VASSVERK A/L | Singsås Vassverk | HØYLIÅSEN |  | 0 | Kildeutspring | Hovedkilde | Grunnvann |  |  |  | 0
2013 | Distriktskontoret Gauldal | 1648 | Midtre Gauldal | 982656966 | SINGSÅS VASSVERK A/L | Singsås Vassverk | RINGÅA ER UTKUTTET |  | 0 | Elv/bekk | Krisekilde | Overflatevann |  |  |  | 0
2013 | Distriktskontoret Gauldal | 1648 | Midtre Gauldal | 982656966 | SINGSÅS VASSVERK A/L | Singsås Vassverk | Grunnvannskilde |  | 0 | Borebrønn (løsmasse) | Hovedkilde | Grunnvann |  |  |  | 0
2013 | Distriktskontoret Gauldal | 1648 | Midtre Gauldal | 974623110 | EIENDOM OG KOMMUNALTEKNIKK ADMINISTRASJON | Soknedal vassverk | Hammervatnet |  | 82332 | Innsjø | Hovedkilde | Overflatevann | UNIK Krystall SHK-1-1400/20 med UV | Hovedanlegg |  | 82332 |  |  | 1 |  |  | 1
2013 | Distriktskontoret Gauldal | 1648 | Midtre Gauldal | 974623110 | EIENDOM OG KOMMUNALTEKNIKK ADMINISTRASJON | Støren vannverk | KVERNVANNET |  | 0 | Innsjø | Reservekilde | Overflatevann | UV-anlegg | Hovedanlegg |  | 692825 | [5 empty] | 1
2013 | Distriktskontoret Gauldal | 1648 | Midtre Gauldal | 974623110 | EIENDOM OG KOMMUNALTEKNIKK ADMINISTRASJON | Støren vannverk | Borehull 2 |  | 346413 | Borebrønn (løsmasse) | Hovedkilde | Grunnvann | UV-anlegg | Hovedanlegg |  | 692825 | [5 empty] | 1
2013 | Distriktskontoret Gauldal | 1648 | Midtre Gauldal | 974623110 | EIENDOM OG KOMMUNALTEKNIKK ADMINISTRASJON | Støren vannverk | Borehull 1 |  | 346412 | Borebrønn (løsmasse) | Hovedkilde | Grunnvann | UV-anlegg | Hovedanlegg |  | 692825 | [5 empty] | 1
2013 | Distriktskontoret Gauldal | 1653 | Melhus | 971864192 | EID OG KORSVEGEN VASSVERK | Eid og Korsvegen Vannverk v/Harald Lilleberg | STORE GREVSJØ |  | 989700 | Innsjø | Hovedkilde | Overflatevann | EID OG KORSVEGEN VASSVERK A/L | Hovedanlegg |  | 98970 | [5 empty] | 1
2013 | Distriktskontoret Gauldal | 1653 | Melhus | 972832944 | Fremo vassverk AL | Fremo vannverk v/Stig Ler | FREMO GRUNNVANN |  | 76546 | Borebrønn (løsmasse) | Hovedkilde | Grunnvann | KLORERINGSANLEGG | Reserveanlegg |  | 229640
2013 | Distriktskontoret Gauldal | 1653 | Melhus | 972832944 | Fremo vassverk AL | Fremo vannverk v/Stig Ler | FREMO GRUNNVANN 3 |  | 76547 | Borebrønn (løsmasse) | Hovedkilde | Grunnvann | KLORERINGSANLEGG | Reserveanlegg |  | 229640
2013 | Distriktskontoret Gauldal | 1653 | Melhus | 972832944 | Fremo vassverk AL | Fremo vannverk v/Stig Ler | FREMO GRUNNVANN 2 |  | 76547 | Borebrønn (løsmasse) | Hovedkilde | Grunnvann | KLORERINGSANLEGG | Reserveanlegg |  | 229640
2013 | Distriktskontoret Gauldal | 1653 | Melhus | 893695842 | GYLLRÅA VASSVERK BA | Gyllråa Vannverk v/Per Morten Engan | Brønn 1 | 2014-04-22 | 5475 | Borebrønn (fjell) | Hovedkilde | Grunnvann |  |  |  | 0
2013 | Distriktskontoret Gauldal | 1653 | Melhus | 893695842 | GYLLRÅA VASSVERK BA | Gyllråa Vannverk v/Per Morten Engan | Brønn 2 | 2014-04-22 | 5110 | Borebrønn (fjell) | Hovedkilde | Grunnvann |  |  |  | 0
2013 | Distriktskontoret Gauldal | 1653 | Melhus | 893695842 | GYLLRÅA VASSVERK BA | Gyllråa Vannverk v/Per Morten Engan | Brønn 3 | 2014-04-22 | 3800 | Borebrønn (fjell) | Hovedkilde | Grunnvann |  |  |  | 0
2013 | Distriktskontoret Gauldal | 1653 | Melhus | 893695842 | GYLLRÅA VASSVERK BA | Gyllråa Vannverk v/Per Morten Engan | Brønn 4 | 2014-04-22 | 3865 | Borebrønn (fjell) | Hovedkilde | Grunnvann |  |  |  | 0
2013 | Distriktskontoret Gauldal | 1653 | Melhus | 893695842 | GYLLRÅA VASSVERK BA | Gyllråa Vannverk v/Per Morten Engan | Brønn 2 |  | 0 | Borebrønn (fjell) | Hovedkilde | Grunnvann | Vannbehandlingsanlegg for Gyllråa Vannverk v/Per Morten Engan | Hovedanlegg |  | 18250 | [5 empty] | 1
2013 | Distriktskontoret Gauldal | 1653 | Melhus | 893695842 | GYLLRÅA VASSVERK BA | Gyllråa Vannverk v/Per Morten Engan | Brønn 3 |  | 0 | Borebrønn (fjell) | Hovedkilde | Grunnvann | Vannbehandlingsanlegg for Gyllråa Vannverk v/Per Morten Engan | Hovedanlegg |  | 18250 | [5 empty] | 1
2013 | Distriktskontoret Gauldal | 1653 | Melhus | 893695842 | GYLLRÅA VASSVERK BA | Gyllråa Vannverk v/Per Morten Engan | Brønn 4 |  | 0 | Borebrønn (fjell) | Hovedkilde | Grunnvann | Vannbehandlingsanlegg for Gyllråa Vannverk v/Per Morten Engan | Hovedanlegg |  | 18250 | [5 empty] | 1
2013 | Distriktskontoret Gauldal | 1653 | Melhus | 893695842 | GYLLRÅA VASSVERK BA | Gyllråa Vannverk v/Per Morten Engan | Brønn 1 |  | 0 | Borebrønn (fjell) | Hovedkilde | Grunnvann | Vannbehandlingsanlegg for Gyllråa Vannverk v/Per Morten Engan | Hovedanlegg |  | 18250 | [5 empty] | 1
2013 | Distriktskontoret Gauldal | 1653 | Melhus | 974559706 | MELHUS KOMMUNE | GÅSBAKKEN VANNVERK | GRUNNVANNSBRØNNER VED SKOLDA |  | 19439 | Borebrønn (løsmasse) | Hovedkilde | Grunnvann |  |  |  | 0
2013 | Distriktskontoret Gauldal | 1653 | Melhus | 974559706 | MELHUS KOMMUNE | GÅSBAKKEN VANNVERK | GRUNNVANNSBRØNNER VED SKOLDA 2 |  | 19439 | Borebrønn (løsmasse) | Hovedkilde | Grunnvann |  |  |  | 0
2013 | Distriktskontoret Gauldal | 1653 | Melhus | 985247269 | JÅREN VASSVERK SA | Jåren Vassverk v/Helge Antonsen | ØVRE DAMTJØNN |  | 0 | Innsjø | Krisekilde | Overflatevann |  |  |  | 0
2013 | Distriktskontoret Gauldal | 1653 | Melhus | 985247269 | JÅREN VASSVERK SA | Jåren Vassverk v/Helge Antonsen | Grunnvannskilde Vonheim |  | 31300 | Borebrønn (løsmasse) | Hovedkilde | Grunnvann |  |  |  | 0
2013 | Distriktskontoret Trondheim og Orkdal | 1653 | Melhus | 880625012 | Kjølvatnet vassverk | Kjølvatnet vassverk | Kjølvatnet |  | 11680 | Innsjø | Hovedkilde | Overflatevann | Renseanlegg | Hovedanlegg |  | 11680 | [5 empty] | 1
2013 | Distriktskontoret Gauldal | 1653 | Melhus | 993672742 | Krogstad vasslag SA | Krogstad Vasslag | Nonsåsen |  | 3100 | Borebrønn (fjell) | Hovedkilde | Grunnvann | Renseanlegget | Hovedanlegg |  | 6205 | [5 empty] | 1
2013 | Distriktskontoret Gauldal | 1653 | Melhus | 993672742 | Krogstad vasslag SA | Krogstad Vasslag | Nonsåsen 2 |  | 3105 | Borebrønn (fjell) | Hovedkilde | Grunnvann | Renseanlegget | Hovedanlegg |  | 6205 | [5 empty] | 1
2013 | Distriktskontoret Gauldal | 1653 | Melhus | 974559706 | MELHUS KOMMUNE | Melhus vannverk - Benna | BENNA |  | 1075877 | Innsjø | Hovedkilde | Overflatevann | BEHANDLINGSANLEGGET | Hovedanlegg |  | 1075877 | [6 empty] | 1
2013 | Distriktskontoret Gauldal | 1653 | Melhus | 974559706 | MELHUS KOMMUNE | Melhus vannverk - Benna | GRØTVATNET |  | 0 | Innsjø | Krisekilde | Overflatevann | BEHANDLINGSANLEGGET | Hovedanlegg |  | 1075877 | [6 empty] | 1
2013 | Distriktskontoret Gauldal | 1653 | Melhus | 999114792 | NORDRE HOVIN VASSVERK | Nordre Hovin vassverk | KAMBEKKEN |  | 5000 | Kildeutspring | Hovedkilde | Grunnvann | KAMBEKKSTUA | Hovedanlegg |  | 5000 | [5 empty] | 1
2013 | Distriktskontoret Gauldal | 1653 | Melhus | 999589421 | Tyvolden hytteforening | Tyvold vannforsyningssystem | Borehull |  | 400 | Borebrønn (fjell) | Hovedkilde | Grunnvann | Jernreduksjon | Hovedanlegg |  | 325
2013 | Distriktskontoret Trondheim og Orkdal | 1657 | Skaun | 992747846 | AUNAN VANNVERK | Aunan vasslag | Grunnvannsbrønn 1 |  | 1500 | Borebrønn (fjell) | Hovedkilde | Grunnvann | Behandlingsanlegg | Hovedanlegg |  | 7300 | [5 empty] | 1
2013 | Distriktskontoret Trondheim og Orkdal | 1657 | Skaun | 992747846 | AUNAN VANNVERK | Aunan vasslag | Grunnvassbrønn 2 |  | 3500 | Borebrønn (fjell) | Hovedkilde | Grunnvann | Behandlingsanlegg | Hovedanlegg |  | 7300 | [5 empty] | 1
2013 | Distriktskontoret Trondheim og Orkdal | 1657 | Skaun | 992747846 | AUNAN VANNVERK | Aunan vasslag | grunnvannsbrønn 3 |  | 2000 | Borebrønn (fjell) | Hovedkilde | Grunnvann | Behandlingsanlegg | Hovedanlegg |  | 7300 | [5 empty] | 1
2013 | Distriktskontoret Trondheim og Orkdal | 1657 | Skaun | 992747846 | AUNAN VANNVERK | Aunan vasslag | Gåstjønna |  | 300 | Innsjø | Reservekilde | Overflatevann | Behandlingsanlegg | Hovedanlegg |  | 7300 | [5 empty] | 1
2013 | Distriktskontoret Trondheim og Orkdal | 1657 | Skaun | 992747846 | AUNAN VANNVERK | Aunan vasslag | grunnvassbrønner |  | 7000 | Borebrønn (fjell) | Hovedkilde | Grunnvann |  |  |  | 0
2013 | Distriktskontoret Trondheim og Orkdal | 1657 | Skaun | 912152685 | BY VASSVERK | By vassverk | KVERNSJØEN |  | 0 | Innsjø | Krisekilde | Overflatevann |  |  |  | 0
2013 | Distriktskontoret Trondheim og Orkdal | 1657 | Skaun | 993472506 | HOVE CAMPING v/ERLEND KLEFSTAD | HOVE VANNVERK | KJØLVATNET |  | 30 | Innsjø | Hovedkilde | Overflatevann |  |  |  | 0
2013 | Distriktskontoret Trondheim og Orkdal | 1657 | Skaun | 993472506 | HOVE CAMPING v/ERLEND KLEFSTAD | HOVE VANNVERK | Inntakspunkt |  | 0 | Innsjø | Hovedkilde | Overflatevann | HOH Bewades NUV m/ØVGW-sertifikat | Hovedanlegg |  | 0 | [5 empty] | 1
2013 | Distriktskontoret Trondheim og Orkdal | 1657 | Skaun | 880238752 | KVERNSJØEN VASSVERK SA | Kvernsjøen vannverk | KVERNSJØEN |  | 40339 | Innsjø | Hovedkilde | Overflatevann | BEHANDLINGSANLEGGET | Hovedanlegg |  | 40339 |  |  | 1 |  |  | 1
2013 | Distriktskontoret Trondheim og Orkdal | 1657 | Skaun | 997512588 | LISBETSÆTER AS | Lisbetsæter vannforsyning | Borebrønn 2 |  | 0 | Borebrønn (fjell) | Hovedkilde | Grunnvann | UV-anlegg | Hovedanlegg |  | 0 | [5 empty] | 1
2013 | Distriktskontoret Trondheim og Orkdal | 1657 | Skaun | 997512588 | LISBETSÆTER AS | Lisbetsæter vannforsyning | Borebrønn 1 |  | 0 | Borebrønn (fjell) | Hovedkilde | Grunnvann | UV-anlegg | Hovedanlegg |  | 0 | [5 empty] | 1
2013 | Distriktskontoret Trondheim og Orkdal | 1657 | Skaun | 976975650 | Malmsjøen vannverk | Malmsjøen vannverk | MALMSJØEN |  | 517300 | Innsjø | Hovedkilde | Overflatevann | MALMSJØEN BEHANDLINGSANLEGG | Hovedanlegg |  | 517300 | [5 empty] | 1 | 1
2013 | Distriktskontoret Trondheim og Orkdal | 1657 | Skaun | 976975650 | Malmsjøen vannverk | Malmsjøen vannverk | LANGVATNET |  | 0 | Innsjø | Krisekilde | Overflatevann |  |  |  | 0
2013 | Distriktskontoret Trondheim og Orkdal | 1657 | Skaun | 971902418 | Rossvatnet vannverk | Rossvatnet vannverk | ROSSVATNET (LITEN INNSJØ) |  | 0 | Innsjø | Krisekilde | Overflatevann |  |  |  | 0
2013 | Distriktskontoret Trondheim og Orkdal | 1657 | Skaun | 971902418 | Rossvatnet vannverk | Rossvatnet vannverk | GRUNNVANNSBRØNNER (3 STK.) |  | 5000 | Borebrønn (fjell) | Hovedkilde | Grunnvann | SALTERIET | Reserveanlegg |  | 0
2013 | Distriktskontoret Trondheim og Orkdal | 1657 | Skaun | 971902418 | Rossvatnet vannverk | Rossvatnet vannverk | GRUNNVANNSBRØNNER (3 STK.) 3 |  | 6000 | Borebrønn (fjell) | Hovedkilde | Grunnvann | SALTERIET | Reserveanlegg |  | 0
2013 | Distriktskontoret Trondheim og Orkdal | 1657 | Skaun | 971902418 | Rossvatnet vannverk | Rossvatnet vannverk | GRUNNVANNSBRØNNER (3 STK.) 2 |  | 6000 | Borebrønn (fjell) | Hovedkilde | Grunnvann | SALTERIET | Reserveanlegg |  | 0
2013 | Distriktskontoret Trondheim og Orkdal | 1662 | Klæbu | 974030268 | BYGGESAK, EIENDOM OG AREALBRUK | Klæbu vannverk | SELBUSJØEN |  | 0 | Innsjø | Krisekilde | Overflatevann | SVEAN PUMPESTASJON | Reserveanlegg |  | 0
2013 | Distriktskontoret Trondheim og Orkdal | 1662 | Klæbu | 974030268 | BYGGESAK, EIENDOM OG AREALBRUK | Klæbu vannverk | FREMO GRUNNVANNSKILDE |  | 388089 | Borebrønn (løsmasse) | Hovedkilde | Grunnvann | Fremo grunnvannsanlegg | Hovedanlegg |  | 778176 | [5 empty] | 1
2013 | Distriktskontoret Trondheim og Orkdal | 1662 | Klæbu | 974030268 | BYGGESAK, EIENDOM OG AREALBRUK | Klæbu vannverk | FREMO GRUNNVANNSKILDE 2 |  | 388089 | Borebrønn (løsmasse) | Hovedkilde | Grunnvann | Fremo grunnvannsanlegg | Hovedanlegg |  | 778176 | [5 empty] | 1
2013 | Distriktskontoret Trondheim og Orkdal | 1663 | Malvik | 987411872 | FOSSEN VANNVERK DA | Fossen Vannverk | MYRHAUG |  | 0 | Kildeutspring | Hovedkilde | Grunnvann | fossen uv-anlegg | Hovedanlegg |  | 0 | [5 empty] | 1
2013 | Distriktskontoret Trondheim og Orkdal | 1663 | Malvik | 974624281 | KOMMUNALE VANNVERK I MALVIK | Malvik kommunale vannverk FDV kommunalteknikk | STAVSJØEN |  | 0 | Innsjø | Krisekilde | Overflatevann | STAVSJØEN | Reserveanlegg |  | 0
2013 | Distriktskontoret Trondheim og Orkdal | 1663 | Malvik | 974624281 | KOMMUNALE VANNVERK I MALVIK | Mostadmarka vannverk | Vennatjønna |  | 0 | Innsjø | Krisekilde | Overflatevann | MOSTADMARK RENSEANLEGG | Hovedanlegg |  | 36647 | 1
2013 | Distriktskontoret Trondheim og Orkdal | 1663 | Malvik | 974624281 | KOMMUNALE VANNVERK I MALVIK | Mostadmarka vannverk | INNER DAMTJERN |  | 42918 | Innsjø | Hovedkilde | Overflatevann | MOSTADMARK RENSEANLEGG | Hovedanlegg |  | 36647 | 1
2013 | Distriktskontoret Sør-Innherred | 1664 | Selbu | 976832833 | Selbu kommunes vannverk | Dragsjø vannverk | DRAGSJØEN STORE |  | 351500 | Innsjø | Hovedkilde | Overflatevann | Dragsjø vba | Hovedanlegg |  | 320500 |  |  | 1 |  |  | 1
2013 | Distriktskontoret Sør-Innherred | 1664 | Selbu | 976832833 | Selbu kommunes vannverk | Dragsten vannverk | SELBUSJØEN |  | 17100 | Innsjø | Hovedkilde | Overflatevann | DRAGSTEN | Hovedanlegg |  | 17100 | [5 empty] | 1
2013 | Distriktskontoret Sør-Innherred | 1664 | Selbu | 976832833 | Selbu kommunes vannverk | Flora vannverk | Melan |  | 10330 | Borebrønn (løsmasse) | Hovedkilde | Grunnvann |  |  |  | 0
2013 | Distriktskontoret Sør-Innherred | 1664 | Selbu | 976832833 | Selbu kommunes vannverk | Storøra vannverk | AVD.STORØRA |  | 223000 | Borebrønn (løsmasse) | Hovedkilde | Grunnvann | Storøra vannanlegg | Hovedanlegg |  | 446000
2013 | Distriktskontoret Sør-Innherred | 1664 | Selbu | 976832833 | Selbu kommunes vannverk | Storøra vannverk | AVD.STORØRA 2 |  | 223000 | Borebrønn (løsmasse) | Hovedkilde | Grunnvann | Storøra vannanlegg | Hovedanlegg |  | 446000
2013 | Distriktskontoret Sør-Innherred | 1665 | Tydal | 888603522 | Tydal kommunes vannverk | Hilmo og Græsli vannverk | Kildehorrisont sør for Hammervollen |  | 0 | Kildeutspring | Hovedkilde | Grunnvann | UV-anlegg Hilmo og Græsli | Hovedanlegg |  | 17603 | [5 empty] | 1
2013 | Distriktskontoret Sør-Innherred | 1665 | Tydal | 888603522 | Tydal kommunes vannverk | Hilmo og Græsli vannverk | STOR HYNNA |  | 0 | Elv/bekk | Krisekilde | Overflatevann |  |  |  | 0
2013 | Distriktskontoret Sør-Innherred | 1665 | Tydal | 888603522 | Tydal kommunes vannverk | Stugudal vannverk | ROTÅA |  | 0 | Elv/bekk | Krisekilde | Overflatevann |  |  |  | 0
2013 | Distriktskontoret Sør-Innherred | 1665 | Tydal | 888603522 | Tydal kommunes vannverk | Stugudal vannverk | Grunnvannsbrønner Stugguvollmoen 2 |  | 0 | Borebrønn (løsmasse) | Hovedkilde | Grunnvann |  |  |  | 0
2013 | Distriktskontoret Sør-Innherred | 1665 | Tydal | 888603522 | Tydal kommunes vannverk | Stugudal vannverk | Grunnvannsbrønner Stugguvollmoen |  | 54207 | Borebrønn (løsmasse) | Hovedkilde | Grunnvann |  |  |  | 0
2013 | Distriktskontoret Sør-Innherred | 1665 | Tydal | 888603522 | Tydal kommunes vannverk | Ås - Aune vannverk | SKÅRSÅSJØEN |  | 0 | Innsjø | Krisekilde | Overflatevann |  |  |  | 0
2013 | Distriktskontoret Sør-Innherred | 1665 | Tydal | 888603522 | Tydal kommunes vannverk | Ås - Aune vannverk | LANGFALLSJØEN |  | 0 | Innsjø | Krisekilde | Overflatevann |  |  |  | 0
2013 | Distriktskontoret Sør-Innherred | 1665 | Tydal | 888603522 | Tydal kommunes vannverk | Ås - Aune vannverk | HOVEDKILDE GRUNNVANN |  | 158681 | Borebrønn (løsmasse) | Hovedkilde | Grunnvann |  |  |  | 0
2013 | Distriktskontoret Sør-Innherred | 1665 | Tydal | 888603522 | Tydal kommunes vannverk | Ås - Aune vannverk | HOVEDKILDE GRUNNVANN 2 |  | 0 | Borebrønn (løsmasse) | Hovedkilde | Grunnvann |  |  |  | 0
2013 | Distriktskontoret Innherred og Fosen | 1702 | Steinkjer | 988065412 | Steinkjer Vannverk | Steinkjer Vannverk | REINSVATNET |  | 3189670 | Innsjø | Hovedkilde | Overflatevann | REINSVATNET | Hovedanlegg |  | 3037783 |  |  | 1 |  |  |  | 1 |  |  | 1
2013 | Distriktskontoret Innherred og Fosen | 1702 | Steinkjer | 993668117 | Veldemelen Vasslag v/ Hans Jørgen Malvik | Veldemelen vannverk v/ Hans Malvik | MYRKLEIVA |  | 45000 | Innsjø | Hovedkilde | Overflatevann | MYRKLEIVA RENSEANLEGG | Hovedanlegg |  | 32000 | 1 | [5 empty] | 1
2013 | Distriktskontoret Innherred og Fosen | 1702 | Steinkjer | 988065412 | Steinkjer Vannverk | Øvre Ogndal vannverk Driftsavdelingen | SKJÅLÅGRIND |  | 32886 | Kildeutspring | Hovedkilde | Grunnvann | ØVRE OGNDAL VANNVERK- BEHANDLI | Hovedanlegg |  | 32886 | [5 empty] | 1
2013 | Distriktskontoret Namdal | 1703 | Namsos | 974487837 | BANGDALEN VASSVERK AS | Bangdalen vannverk AL | SPJØTVATNET |  | 0 | Innsjø | Krisekilde | Overflatevann |  |  |  | 0
2013 | Distriktskontoret Namdal | 1703 | Namsos | 974487837 | BANGDALEN VASSVERK AS | Bangdalen vannverk AL | Grunnvann fra Andsjøen |  | 21900 | Kildeutspring | Hovedkilde | Grunnvann |  |  |  | 0
2013 | Distriktskontoret Namdal | 1703 | Namsos | 991493948 | FINNANGER OG DEVIKA VASSLAG SA | Finnanger vassverk | Fjellbrønn |  | 6681 | Borebrønn (fjell) | Hovedkilde | Grunnvann |  |  |  | 0
2013 | Distriktskontoret Namdal | 1703 | Namsos | 991493948 | FINNANGER OG DEVIKA VASSLAG SA | Finnanger vassverk | Sætervatn, nødvann |  | 0 | Innsjø | Krisekilde | Overflatevann |  |  |  | 0
2013 | Distriktskontoret Namdal | 1703 | Namsos | 974573164 | NAMSOS KOMMUNE VANNVERK | Otterøy vannverk | Fosslandselva |  | 45000 | Elv/bekk | Hovedkilde | Overflatevann | Otterøy vannbehandlingsanlegg | Hovedanlegg |  | 38198 | 1
2013 | Distriktskontoret Namdal | 1703 | Namsos | 974573164 | NAMSOS KOMMUNE VANNVERK | Tavlåa vannverk | Tavlåa (Tavlåvatnet) |  | 2215000 | Innsjø | Hovedkilde | Overflatevann | Tavlåa vannbehandlingsanlegg | Hovedanlegg |  | 2094665 |  |  | 1 |  |  | 1 |  |  |  | 1
2013 | Distriktskontoret Sør-Innherred | 1711 | Meråker | 971896906 | FARSTAD SIGMUND AS | Feren vannforsyningssystem | Inntakspunkt Feren |  | 0 | Innsjø | Hovedkilde | Overflatevann | Feren vannforsyningssystem | Hovedanlegg |  | 236 | [5 empty] | 1
2013 | Distriktskontoret Sør-Innherred | 1711 | Meråker | 971896906 | FARSTAD SIGMUND AS | Feren vannforsyningssystem | Inntakspunkt Feren |  | 236 | Innsjø | Hovedkilde | Overflatevann |  |  |  | 0
2013 | Distriktskontoret Sør-Innherred | 1711 | Meråker | 976975839 | KOMMUNALTEKNISKE ANLEGG I MERÅKER DRIFT/VEDLIKEHOLD ETC | Meråker kommune Meråker vannverk | Hernes |  | 25846 | Borebrønn (løsmasse) | Hovedkilde | Grunnvann |  |  |  | 0
2013 | Distriktskontoret Sør-Innherred | 1711 | Meråker | 976975839 | KOMMUNALTEKNISKE ANLEGG I MERÅKER DRIFT/VEDLIKEHOLD ETC | Meråker kommune Meråker vannverk | LILLEÅTJERN (VESTRE LITLÅTJØRNA?) |  | 380280 | Innsjø | Hovedkilde | Overflatevann | JAMTÅSEN VANNBEHANDLINGSANL | Hovedanlegg |  | 323645 |  |  | 1 |  |  | 1
2013 | Distriktskontoret Sør-Innherred | 1711 | Meråker | 971746483 | TEVELTUNET FJELLSTUE | Tevelltunet Vannverk | Inntakspunkt |  | 0 | Innsjø | Hovedkilde | Overflatevann | Vannbehandlingsanlegg for Tevelltunet Vannverk | Hovedanlegg |  | 6800 | [5 empty] | 1
2013 | Distriktskontoret Sør-Innherred | 1714 | Stjørdal | 974033798 | TEKNISK DRIFT ADMINISTRASJON | Flora vannverk | Inntakspunkt hovedkilde |  | 0 | Borebrønn (løsmasse) | Hovedkilde | Grunnvann | Vannbehandlingsanlegg for Flora vannverk Etat teknisk drift, Rådhuset | Hovedanlegg |  | 0 | [5 empty] | 1
2013 | Distriktskontoret Sør-Innherred | 1714 | Stjørdal | 974033798 | TEKNISK DRIFT ADMINISTRASJON | Flora vannverk | Mølska - suppleringskilde |  | 0 | Elv/bekk | Reservekilde | Overflatevann | Vannbehandlingsanlegg for Flora vannverk Etat teknisk drift, Rådhuset | Hovedanlegg |  | 0 | [5 empty] | 1
2013 | Distriktskontoret Sør-Innherred | 1714 | Stjørdal | 974033798 | TEKNISK DRIFT ADMINISTRASJON | Moen vannverk | Inntakspunkt |  | 0 | Borebrønn (løsmasse) | Hovedkilde | Grunnvann | Vannbehandlingsanlegg for Moen vannverk | Hovedanlegg |  | 0 | [5 empty] | 1
2013 | Distriktskontoret Sør-Innherred | 1714 | Stjørdal | 974033798 | TEKNISK DRIFT ADMINISTRASJON | Moen vannverk | Inntakspunkt reservevann |  | 0 | Elv/bekk | Reservekilde | Overflatevann | Behandlingsanlegg reservevann | Reserveanlegg |  | 0
2013 | Distriktskontoret Sør-Innherred | 1714 | Stjørdal | 974033798 | TEKNISK DRIFT ADMINISTRASJON | Stjørdal vannverk | LAUVVATNET |  | 2818982 | Innsjø | Hovedkilde | Overflatevann | Hjelset vannrenseanlegg | Hovedanlegg |  | 2800801 |  |  | 1 |  |  |  | 1 |  |  | 1
2013 | Distriktskontoret Sør-Innherred | 1714 | Stjørdal | 972473936 | ULSTADVATNET VASSLAG A/L | Ulstadvatnet vasslag | ULSTADVATNET |  | 350000 | Innsjø | Hovedkilde | Overflatevann | Vannbehandlingsanlegg for Ulstadvatnet vasslag | Hovedanlegg |  | 290000 | 1 |  |  |  |  | 1
2013 | Distriktskontoret Sør-Innherred | 1717 | Frosta | 971863986 | FROSTA VASSVERK A/L | Frosta vassverk A/L | Hovdalsvatnet |  | 1395000 | Innsjø | Hovedkilde | Overflatevann | Frosta Vassverk AL Vannbehandlingsanlegg | Hovedanlegg |  | 1308671 |  |  | 1 |  |  | 1 | 1
2013 | Distriktskontoret Innherred og Fosen | 1718 | Leksvik | 987619910 | DALBYGDA VASSVERK SA | Dalbygda vassverk A/L v/Johan Arnt Kruksve | FISKLØYSA |  | 39692 | Innsjø | Hovedkilde | Overflatevann | DALBYGDA VASSVERK al | Hovedanlegg |  | 27166 |  |  | 1 |  |  | 1
2013 | Distriktskontoret Innherred og Fosen | 1718 | Leksvik | 872488812 | Hindrem & Sæter vassverk SA | Hindrem & Sæther vassverk v/Kolbjørn Sæthertrø | HALVARDSTJØNNA |  | 640430 | Innsjø | Hovedkilde | Overflatevann | Hindrem og Seter Renseanlegg | Hovedanlegg |  | 38676 |  |  | 1 |  |  | 1
2013 | Distriktskontoret Innherred og Fosen | 1718 | Leksvik | 973295667 | LEKSVIK VASSVERK SA | Leksvik vassverk A/L v/Harald Ramdal | JUVATNET |  | 486585 | Innsjø | Hovedkilde | Overflatevann | Hønnås Renseanlegg | Hovedanlegg |  | 449116 |  |  | 1 |  |  | 1
2013 | Distriktskontoret Innherred og Fosen | 1718 | Leksvik | 976678613 | TEKNISK AVDELING/UTESEKSJONEN I LEKSVIK KOMMUNE | Vanvikan vannverk Teknisk etat | RAMDALSBEKKEN (DAM) |  | 0 | Elv/bekk | Krisekilde | Overflatevann | VANVIKAN RENSEANLEGG | Hovedanlegg |  | 73719 |  |  | 1 |  |  | 1 |  |  |  | 1
2013 | Distriktskontoret Innherred og Fosen | 1718 | Leksvik | 976678613 | TEKNISK AVDELING/UTESEKSJONEN I LEKSVIK KOMMUNE | Vanvikan vannverk Teknisk etat | KVERNSJØEN |  | 75912 | Innsjø | Hovedkilde | Overflatevann | VANVIKAN RENSEANLEGG | Hovedanlegg |  | 73719 |  |  | 1 |  |  | 1 |  |  |  | 1
2013 | Distriktskontoret Innherred og Fosen | 1718 | Leksvik | 976678613 | TEKNISK AVDELING/UTESEKSJONEN I LEKSVIK KOMMUNE | Vanvikan vannverk Teknisk etat | KVERNSJØEN |  | 0 | Innsjø | Hovedkilde | Overflatevann | VANVIKAN RENSEANLEGG | Hovedanlegg |  | 0 | 1 |  | 1 |  |  | 1 |  |  |  | 1
2013 | Distriktskontoret Innherred og Fosen | 1718 | Leksvik | 976678613 | TEKNISK AVDELING/UTESEKSJONEN I LEKSVIK KOMMUNE | Vanvikan vannverk Teknisk etat | RAMDALSBEKKEN (DAM) |  | 0 | Elv/bekk | Krisekilde | Overflatevann | VANVIKAN RENSEANLEGG | Hovedanlegg |  | 0 | 1 |  | 1 |  |  | 1 |  |  |  | 1
2013 | Distriktskontoret Sør-Innherred | 1719 | Levanger | 971865318 | EKNE VASSVERK A/L | Ekne vassverk | Sønningen |  | 110000 | Innsjø | Hovedkilde | Overflatevann | EKNE VASSVERK A/L | Hovedanlegg |  | 74000 | 1 |  |  |  |  | 1
2013 | Distriktskontoret Sør-Innherred | 1719 | Levanger | 991827927 | KVERNBEKKEN VASSLAG BA | Kvernbekken vasslag - Vannforsyningssystem | Reservevannkilde Kvernbekken |  | 0 | Elv/bekk | Reservekilde | Overflatevann |  |  |  | 0
2013 | Distriktskontoret Sør-Innherred | 1719 | Levanger | 991827927 | KVERNBEKKEN VASSLAG BA | Kvernbekken vasslag - Vannforsyningssystem | Grunnvannsbrønn hovedkilde |  | 15184 | Borebrønn (løsmasse) | Hovedkilde | Grunnvann |  |  |  | 0
2013 | Distriktskontoret Sør-Innherred | 1719 | Levanger | 974035901 | Levanger kommunes vannverk | Levanger vannverk | MOVANN-HOKLINGEN |  | 2568182 | Innsjø | Hovedkilde | Overflatevann | NESTGÅRD KLORINGSANLEGG | Reserveanlegg |  | 0
2013 | Distriktskontoret Sør-Innherred | 1719 | Levanger | 974035901 | Levanger kommunes vannverk | Levanger vannverk | MOVANN-HOKLINGEN |  | 0 | Innsjø | Hovedkilde | Overflatevann | LELLO RENSEBEHANDLINGSANLEGG | Hovedanlegg |  | 2401539 | 1 |  | 1 |  |  |  | 1
2013 | Distriktskontoret Sør-Innherred | 1719 | Levanger | 972893625 | MARKABYGDA VASSVERK SA | Markabygda Vassverk | Svartbekken |  | 21000 | Elv/bekk | Hovedkilde | Overflatevann | Markabygda Vassverk | Hovedanlegg |  | 20000 |  |  | 1 |  |  | 1 |  |  |  | 1
2013 | Distriktskontoret Sør-Innherred | 1719 | Levanger | 972893625 | MARKABYGDA VASSVERK SA | Markabygda Vassverk | GRUNNVANNKILDEN |  | 0 | Borebrønn (fjell) | Krisekilde | Grunnvann |  |  |  | 0
2013 | Distriktskontoret Sør-Innherred | 1719 | Levanger | 972893625 | MARKABYGDA VASSVERK SA | Markabygda Vassverk | GRUNNVANNKILDEN 4 |  | 0 | Borebrønn (fjell) | Krisekilde | Grunnvann |  |  |  | 0
2013 | Distriktskontoret Sør-Innherred | 1719 | Levanger | 972893625 | MARKABYGDA VASSVERK SA | Markabygda Vassverk | GRUNNVANNKILDEN 3 |  | 0 | Borebrønn (fjell) | Krisekilde | Grunnvann |  |  |  | 0
2013 | Distriktskontoret Sør-Innherred | 1719 | Levanger | 972893625 | MARKABYGDA VASSVERK SA | Markabygda Vassverk | GRUNNVANNKILDEN 2 |  | 0 | Borebrønn (fjell) | Krisekilde | Grunnvann |  |  |  | 0
2013 | Distriktskontoret Sør-Innherred | 1719 | Levanger | 912904946 | STIFTELSEN SKALLSTUGGU | Skallstuggu - Vannforsyningssystem | Inntakspunkt borebrønn |  | 0 | Borebrønn (løsmasse) | Hovedkilde | Grunnvann |  |  |  | 0
2013 | Distriktskontoret Sør-Innherred | 1719 | Levanger | 974035901 | Levanger kommunes vannverk | Torhaugen Vannverk Levanger kommune | HOKLINGEN-MOVANN |  | 0 | Innsjø | Krisekilde | Overflatevann | HUSBY PUMPESTASJON OG KLORANL | Reserveanlegg |  | 0 | [6 empty] | 1
2013 | Distriktskontoret Sør-Innherred | 1719 | Levanger | 974035901 | Levanger kommunes vannverk | Torhaugen Vannverk Levanger kommune | STRØMMEN ISRANDAVSETNING |  | 205363 | Borebrønn (løsmasse) | Hovedkilde | Grunnvann | STRØMMEN | Hovedanlegg |  | 194905 | [5 empty] | 1
2013 | Distriktskontoret Sør-Innherred | 1719 | Levanger | 974035901 | Levanger kommunes vannverk | Torhaugen Vannverk Levanger kommune | STRØMMEN ISRANDAVSETNING 2 |  | 0 | Borebrønn (løsmasse) | Hovedkilde | Grunnvann | STRØMMEN | Hovedanlegg |  | 194905 | [5 empty] | 1
2013 | Distriktskontoret Sør-Innherred | 1719 | Levanger | 974035901 | Levanger kommunes vannverk | YTTERØY VANNVERK | YTTERØY BOREBRØNN |  | 6392 | Borebrønn (fjell) | Hovedkilde | Grunnvann | Ytterøy | Hovedanlegg |  | 6392 | [5 empty] | 1
2013 | Distriktskontoret Sør-Innherred | 1719 | Levanger | 994123718 | ØVRE SKOGN VASSLAG | ØVRE SKOGN VASSLAG | SUNDETJERN |  | 136000 | Innsjø | Hovedkilde | Overflatevann | ØVRE SKOGN VASSLAG | Hovedanlegg |  | 109000 |  |  | 1 |  |  | 1
2013 | Distriktskontoret Sør-Innherred | 1721 | Verdal | 992929790 | Finnvola Midtre Hytteforening | Finnvola Midtre Hytteforening - vannforsyningsystem | Finnvola Midtre Hytteforening - inntak Finnvoltjønna (Martintjønna |  | 77 | Innsjø | Hovedkilde | Overflatevann | Finnvola Midtre Hytteforening -vannbehandlingsanlegg | Hovedanlegg |  | 77 | [5 empty] | 1
2013 | Distriktskontoret Sør-Innherred | 1721 | Verdal | 973289926 | LEIRSJØ VASSLAG SA | Leirsjø Vasslag | Inntakspunkt |  | 0 | Innsjø | Hovedkilde | Overflatevann | Vannbehandlingsanlegg for Leirsjø Vasslag | Hovedanlegg |  | 132000 | [5 empty] | 1
2013 | Distriktskontoret Sør-Innherred | 1721 | Verdal | 976678729 | Verdal kommunale vannverk | Verdal kommunale vannverk | Leksdalsvatnet |  | 1900000 | Innsjø | Hovedkilde | Overflatevann | Hallemsåsen renseanlegg | Hovedanlegg |  | 1799000 |  |  | 1 |  |  |  | 1 |  |  | 1
2013 | Distriktskontoret Sør-Innherred | 1721 | Verdal | 976678729 | Verdal kommunale vannverk | Volden Skole | Inntakspunkt - grunnvannsbrønn |  | 1000 | Borebrønn (løsmasse) | Hovedkilde | Grunnvann | Vannbehandlingsanlegg for Volden Skole | Hovedanlegg |  | 1000
2013 | Distriktskontoret Innherred og Fosen | 1724 | Verran | 976833368 | ANLEGGSTJENESTEN DRIFT/VEDLIKEHOLD | FOLLAFOSS VANNVERK | FOLLAVATNET |  | 784880 | Innsjø | Hovedkilde | Overflatevann | FOLLAFOSS RENSEANLEGG | Hovedanlegg |  | 69070 |  |  | 1 |  |  | 1 |  |  |  | 1
2013 | Distriktskontoret Innherred og Fosen | 1724 | Verran | 976833368 | ANLEGGSTJENESTEN DRIFT/VEDLIKEHOLD | FOLLAFOSS VANNVERK | Follaelva reserveforsyning |  | 0 | Elv/bekk | Krisekilde | Overflatevann | FOLLAFOSS RENSEANLEGG | Hovedanlegg |  | 69070 |  |  | 1 |  |  | 1 |  |  |  | 1
2013 | Distriktskontoret Innherred og Fosen | 1724 | Verran | 976833368 | ANLEGGSTJENESTEN DRIFT/VEDLIKEHOLD | MALM VANNVERK | KULLTJERN |  | 273656 | Innsjø | Hovedkilde | Overflatevann | KLEPPEN (FULLRENSING) | Hovedanlegg |  | 231399 |  |  | 1 |  |  |  | 1 |  |  | 1
2013 | Distriktskontoret Innherred og Fosen | 1724 | Verran | 976833368 | ANLEGGSTJENESTEN DRIFT/VEDLIKEHOLD | MALM VANNVERK | Bratreitøra grunnvannskilde |  | 9000 | Borebrønn (løsmasse) | Hovedkilde | Grunnvann | KLEPPEN (FULLRENSING) | Hovedanlegg |  | 231399 |  |  | 1 |  |  |  | 1 |  |  | 1
2013 | Distriktskontoret Innherred og Fosen | 1724 | Verran | 976833368 | ANLEGGSTJENESTEN DRIFT/VEDLIKEHOLD | Verrastranda vannverk | Borebrønn |  | 2080 | Borebrønn (fjell) |  | Grunnvann | Vannbehandlingsanlegg for Verrastranda vannverk Driftsavdeling VA |  |  | 2044 | [5 empty] | 1
2013 | Distriktskontoret Namdal | 1725 | Namdalseid | 974565129 | EIENDOM OG TEKNISK | Namdalseid vannverk | Rossetvatnet |  | 320438 | Innsjø | Hovedkilde | Overflatevann | Rossetbrenna | Hovedanlegg |  | 222561 | 1
2013 | Distriktskontoret Namdal | 1725 | Namdalseid | 974565129 | EIENDOM OG TEKNISK | Statland vannverk | Hjelldalen. Bekkadalen 1 |  | 26454 | Borebrønn (fjell) | Hovedkilde | Grunnvann | Hjelldalen | Reserveanlegg |  | 26454
2013 | Distriktskontoret Namdal | 1725 | Namdalseid | 974565129 | EIENDOM OG TEKNISK | Statland vannverk | Hjelldalen, Bekkadalen 2 |  | 2520 | Borebrønn (fjell) | Hovedkilde | Grunnvann | Hjelldalen | Reserveanlegg |  | 26454
2013 | Distriktskontoret Innherred og Fosen | 1736 | Snåsa | 973294903 | Snåsa Vannverk | Snåsa vassverk v/Henry Østgård | Bjørnsjøen |  | 0 | Innsjø | Reservekilde | Overflatevann |  |  |  | 0
2013 | Distriktskontoret Innherred og Fosen | 1736 | Snåsa | 973294903 | Snåsa Vannverk | Snåsa vassverk v/Henry Østgård | SAGBAKKEN |  | 73500 | Borebrønn (løsmasse) | Hovedkilde | Grunnvann | PUMPESTASJON SAGBAKKEN | Hovedanlegg |  | 73500 | [9 empty] | 1
2013 | Distriktskontoret Innherred og Fosen | 1736 | Snåsa | 973294903 | Snåsa Vannverk | Snåsa vassverk v/Henry Østgård | Utgått Kilde |  | 0 | Borebrønn (løsmasse) | Krisekilde | Grunnvann | PUMPESTASJON SAGBAKKEN | Hovedanlegg |  | 73500 | [9 empty] | 1
2013 | Distriktskontoret Innherred og Fosen | 1736 | Snåsa | 972438685 | SØRBYGDA VASSVERK A/L | Sørbygda vassverk v/Jostein Dahl | Budølan |  | 55000 | Brønn | Hovedkilde | Grunnvann | Marmorfiltrering | Hovedanlegg |  | 0
2013 | Distriktskontoret Innherred og Fosen | 1736 | Snåsa | 972438685 | SØRBYGDA VASSVERK A/L | Sørbygda vassverk v/Jostein Dahl | Movatnet |  | 0 | Innsjø | Krisekilde | Overflatevann | Marmorfiltrering | Hovedanlegg |  | 0
2013 | Distriktskontoret Innherred og Fosen | 1736 | Snåsa | 972438685 | SØRBYGDA VASSVERK A/L | Sørbygda vassverk v/Jostein Dahl | Movatnet |  | 0 | Innsjø | Krisekilde | Overflatevann |  |  |  | 0
2013 | Distriktskontoret Innherred og Fosen | 1736 | Snåsa | 972438685 | SØRBYGDA VASSVERK A/L | Sørbygda vassverk v/Jostein Dahl | Budølan |  | 55000 | Borebrønn (løsmasse) | Hovedkilde | Grunnvann |  |  |  | 0
2013 | Distriktskontoret Innherred og Fosen | 1736 | Snåsa | 994171933 | Berg Vasslag | Vannforsyningssystem | Inntak 1 Heimsjøen |  | 6000 | Innsjø | Hovedkilde | Overflatevann | UV-anlegg | Hovedanlegg |  | 6000
2013 | Distriktskontoret Innherred og Fosen | 1736 | Snåsa | 974620162 | Vest-Snåsa Vannverk | Vest-Snåsa vannverk Snåsa kommune | SNÅSAVANNET |  | 64316 | Innsjø | Hovedkilde | Overflatevann | FILTRERINGSANLEGG VEST-SNÅSA VV | Hovedanlegg |  | 64316 |  |  | 1 |  |  | 1
2013 | Distriktskontoret Innherred og Fosen | 1736 | Snåsa | 973329596 | ØVERBYGDA VASSVERK SA | Øverbygda vassverk v/Per Arne Løvhaugen | GRUNNVANN - SKROMOEN |  | 113716 | Borebrønn (løsmasse) | Hovedkilde | Grunnvann | Høydebasseng/lufting | Hovedanlegg |  | 113716
2013 | Distriktskontoret Innherred og Fosen | 1736 | Snåsa | 973329596 | ØVERBYGDA VASSVERK SA | Øverbygda vassverk v/Per Arne Løvhaugen | MOVATNET |  | 0 | Innsjø | Krisekilde | Overflatevann |  |  |  | 0
2013 | Distriktskontoret Namdal | 1738 | Lierne | 976833589 | ANLEGGSTJENESTEN I LIERNE DRIFT/VEDLIKEHOLD ETC | Jule Boligområdes vannverk | Fjellbrønn- |  | 4137 | Borebrønn (fjell) | Hovedkilde | Grunnvann | Behandlingsanlegg - nødkloranlegg | Reserveanlegg |  | 0
2013 | Distriktskontoret Namdal | 1738 | Lierne | 991237100 | MEBYGDA VASSVERK SA | Mebygda vassverk AL | BOREHULL. FJELLBRØNN |  | 5000 | Borebrønn (fjell) | Hovedkilde | Grunnvann |  |  |  | 0
2013 | Distriktskontoret Namdal | 1738 | Lierne | 991237100 | MEBYGDA VASSVERK SA | Mebygda vassverk AL | BRØNN. STORÅA |  | 5200 | Borebrønn (løsmasse) | Hovedkilde | Grunnvann |  |  |  | 0
2013 | Distriktskontoret Namdal | 1738 | Lierne | 991237100 | MEBYGDA VASSVERK SA | Mebygda vassverk AL | OPPKOMME VESTRE |  | 0 | Borebrønn (løsmasse) | Krisekilde | Grunnvann |  |  |  | 0
2013 | Distriktskontoret Namdal | 1738 | Lierne | 976833589 | ANLEGGSTJENESTEN I LIERNE DRIFT/VEDLIKEHOLD ETC | Sandvika vannverk | Laksjøen |  | 30000 | Innsjø | Hovedkilde | Overflatevann | Sandvika vannbehandlingsanlegg | Hovedanlegg |  | 26166 |  | 1 |  |  |  | 1
2013 | Distriktskontoret Namdal | 1738 | Lierne | 976833589 | ANLEGGSTJENESTEN I LIERNE DRIFT/VEDLIKEHOLD ETC | Skjelbred vannverk | løsmasse/fjellbrønn |  | 1000 | Borebrønn (løsmasse) | Hovedkilde | Grunnvann |  |  |  | 0
2013 | Distriktskontoret Namdal | 1738 | Lierne | 974350017 | TUNNSJØ VANNVERK SA | Tunnsjø vannverk BA | Oppkomme |  | 3100 | Kildeutspring | Hovedkilde | Grunnvann |  |  |  | 0
2013 | Distriktskontoret Namdal | 1739 | Røyrvik | 976833651 | ANLEGGSTJENESTEN I RØYRVIK DRIFT/VEDLIKEHOLD ETC | Røyrvik vannverk | HUSVIK ELVA |  | 60000 | Elv/bekk | Hovedkilde | Overflatevann | VANNRENSEANLEGG | Hovedanlegg |  | 48000 | 1
2013 | Distriktskontoret Namdal | 1739 | Røyrvik | 976833651 | ANLEGGSTJENESTEN I RØYRVIK DRIFT/VEDLIKEHOLD ETC | Staldvika vannverk | Inntaksbasseng |  | 1500 | Kildeutspring | Hovedkilde | Grunnvann |  |  |  | 0
2013 | Distriktskontoret Namdal | 1740 | Namsskogan | 973298178 | BREKKVASSELV VANNVERK SA | Brekkvasselv vannverk | GRUNNVANN I FJELL |  | 5000 | Borebrønn (fjell) | Hovedkilde | Grunnvann | Pumpehuset - mobilt kloranlegg | Reserveanlegg |  | 5000
2013 | Distriktskontoret Namdal | 1740 | Namsskogan | 974038838 | Namsskogan vannverk - kommunal del | Namsskogan vannverk- komm. del | GRUNNVANN I LØSMASSER 1 |  | 32944 | Borebrønn (løsmasse) | Hovedkilde | Grunnvann |  |  |  | 0
2013 | Distriktskontoret Namdal | 1740 | Namsskogan | 974038838 | Namsskogan vannverk - kommunal del | Namsskogan vannverk- komm. del | GRUNNVANN I LØSMASSER 2 |  | 32945 | Borebrønn (løsmasse) | Hovedkilde | Grunnvann |  |  |  | 0
2013 | Distriktskontoret Namdal | 1740 | Namsskogan | 980229211 | SKOROVAS HUSEIERLAG | Skorovas vannverk | ØVERSTE NESSÅVATN |  | 90000 | Innsjø | Hovedkilde | Overflatevann |  |  |  | 0
2013 | Distriktskontoret Namdal | 1740 | Namsskogan | 972782661 | TRONES VANNVERK SA | Trones Vannverk BA | GRUNNVANN I LØSMASSER Pumpehus |  | 20143 | Borebrønn (løsmasse) | Hovedkilde | Grunnvann |  |  |  | 0
2013 | Distriktskontoret Namdal | 1740 | Namsskogan | 972782661 | TRONES VANNVERK SA | Trones Vannverk BA | GRUNNVANN I LØSMASSER 2 |  | 4000 | Borebrønn (løsmasse) | Hovedkilde | Grunnvann |  |  |  | 0
2013 | Distriktskontoret Namdal | 1740 | Namsskogan | 972782661 | TRONES VANNVERK SA | Trones Vannverk BA | Brønn reserve |  | 0 | Borebrønn (løsmasse) | Krisekilde | Grunnvann |  |  |  | 0
2013 | Distriktskontoret Namdal | 1742 | Grong | 874564982 | ANLEGGSTJENESTEN I GRONG DRIFT/VEDLIKEHOLD ETC | Formofoss vannverk | Borebrønn |  | 15000 | Borebrønn (løsmasse) | Hovedkilde | Grunnvann |  |  |  | 0
2013 | Distriktskontoret Namdal | 1742 | Grong | 874564982 | ANLEGGSTJENESTEN I GRONG DRIFT/VEDLIKEHOLD ETC | Formofoss vannverk | Grunnvannsutspring |  | 0 | Kildeutspring | Krisekilde | Grunnvann |  |  |  | 0
2013 | Distriktskontoret Namdal | 1742 | Grong | 874564982 | ANLEGGSTJENESTEN I GRONG DRIFT/VEDLIKEHOLD ETC | Grong vannverk | DAMTJØNNA (RESERVEKILDE) |  | 0 | Innsjø | Krisekilde | Overflatevann |  |  |  | 0
2013 | Distriktskontoret Namdal | 1742 | Grong | 874564982 | ANLEGGSTJENESTEN I GRONG DRIFT/VEDLIKEHOLD ETC | Grong vannverk | FARSTØA |  | 200000 | Borebrønn (løsmasse) | Hovedkilde | Grunnvann | FARSTØA | Hovedanlegg |  | 200000 | [9 empty] | 1
2013 | Distriktskontoret Namdal | 1743 | Høylandet | 974591731 | HØYLANDET KOMMUNE KOMMUNALTEKNISK DRIFT | Midtre Høylandet vannverk | GRUNNVANN |  | 47886 | Borebrønn (fjell) | Hovedkilde | Grunnvann |  |  |  | 0
2013 | Distriktskontoret Namdal | 1743 | Høylandet | 974591731 | HØYLANDET KOMMUNE KOMMUNALTEKNISK DRIFT | Midtre Høylandet vannverk | GRUNNVANN 2 |  | 33216 | Borebrønn (fjell) | Hovedkilde | Grunnvann |  |  |  | 0
2013 | Distriktskontoret Namdal | 1743 | Høylandet | 974591731 | HØYLANDET KOMMUNE KOMMUNALTEKNISK DRIFT | Midtre Høylandet vannverk | GRUNNVANN 3 |  | 33216 | Borebrønn (fjell) | Hovedkilde | Grunnvann |  |  |  | 0
2013 | Distriktskontoret Namdal | 1743 | Høylandet | 974591731 | HØYLANDET KOMMUNE KOMMUNALTEKNISK DRIFT | Midtre Høylandet vannverk | GRUNNVANN 4 |  | 33216 | Borebrønn (fjell) | Hovedkilde | Grunnvann |  |  |  | 0
2013 | Distriktskontoret Namdal | 1743 | Høylandet | 984532024 | ULF MEDIAAS AS | Rosåsen vannverk | Fjellbrønn |  | 1100 | Borebrønn (fjell) | Hovedkilde | Grunnvann |  |  |  | 0
2013 | Distriktskontoret Namdal | 1743 | Høylandet | 974591731 | HØYLANDET KOMMUNE KOMMUNALTEKNISK DRIFT | Vassbotna vannverk | GRONGSTADVATNET |  | 0 | Innsjø | Krisekilde | Overflatevann | Reserveanlegg | Reserveanlegg |  | 5063
2013 | Distriktskontoret Namdal | 1743 | Høylandet | 974591731 | HØYLANDET KOMMUNE KOMMUNALTEKNISK DRIFT | Vassbotna vannverk | Grunnvann - Brekka |  | 4000 | Borebrønn (fjell) | Hovedkilde | Grunnvann | UV-ANLEGGET | Hovedanlegg |  | 5947 | [5 empty] | 1
2013 | Distriktskontoret Namdal | 1743 | Høylandet | 974591731 | HØYLANDET KOMMUNE KOMMUNALTEKNISK DRIFT | Vassbotna vannverk | Grunnvann - Brekka 2 |  | 1947 | Borebrønn (fjell) | Hovedkilde | Grunnvann | UV-ANLEGGET | Hovedanlegg |  | 5947 | [5 empty] | 1
2013 | Distriktskontoret Namdal | 1744 | Overhalla | 988171816 | OVERHALLA KOMMUNE VANNVERK | Konovatnet fellesvannverk | Konovatnet |  | 850000 | Innsjø | Hovedkilde | Overflatevann | Konovatnet vannbehandlingsanlegg | Hovedanlegg |  | 637179 | 1 |  |  |  |  | 1 |  |  |  | 1
2013 | Distriktskontoret Namdal | 1744 | Overhalla | 993020745 | MEOSEN VANNVERK SA | Meosen vannverk | Fjellbrønn (2000) |  | 3500 | Borebrønn (fjell) | Hovedkilde | Grunnvann |  |  |  | 0
2013 | Distriktskontoret Namdal | 1744 | Overhalla | 993020745 | MEOSEN VANNVERK SA | Meosen vannverk | Fjellbrønn (2008) |  | 3500 | Borebrønn (fjell) | Hovedkilde | Grunnvann |  |  |  | 0
2013 | Distriktskontoret Namdal | 1748 | Fosnes | 976976649 | MILJØ- OG NÆRINGSTJENESTER | Dun vannverk | SVARVAN |  | 8666 | Borebrønn (løsmasse) | Hovedkilde | Grunnvann | Dun - behandlingsanlegg | Reserveanlegg |  | 26000
2013 | Distriktskontoret Namdal | 1748 | Fosnes | 976976649 | MILJØ- OG NÆRINGSTJENESTER | Dun vannverk | SVARVAN 3 |  | 8667 | Borebrønn (løsmasse) | Hovedkilde | Grunnvann | Dun - behandlingsanlegg | Reserveanlegg |  | 26000
2013 | Distriktskontoret Namdal | 1748 | Fosnes | 976976649 | MILJØ- OG NÆRINGSTJENESTER | Dun vannverk | SVARVAN 2 |  | 8666 | Borebrønn (løsmasse) | Hovedkilde | Grunnvann | Dun - behandlingsanlegg | Reserveanlegg |  | 26000
2013 | Distriktskontoret Namdal | 1748 | Fosnes | 976976649 | MILJØ- OG NÆRINGSTJENESTER | Dun vannverk | Dun - Fjellbrønn |  | 0 | Borebrønn (fjell) | Reservekilde | Grunnvann | Dun - behandlingsanlegg | Reserveanlegg |  | 26000
2013 | Distriktskontoret Namdal | 1748 | Fosnes | 976976649 | MILJØ- OG NÆRINGSTJENESTER | Fosnesmoan vannverk | Fosnesmoan brønn 1 |  | 7333 | Borebrønn (løsmasse) | Hovedkilde | Grunnvann | Fosnesmoan - behandlingsanlegg | Reserveanlegg |  | 22000
2013 | Distriktskontoret Namdal | 1748 | Fosnes | 976976649 | MILJØ- OG NÆRINGSTJENESTER | Fosnesmoan vannverk | Fosnesmoan brønn 2 |  | 7333 | Borebrønn (løsmasse) | Hovedkilde | Grunnvann | Fosnesmoan - behandlingsanlegg | Reserveanlegg |  | 22000
2013 | Distriktskontoret Namdal | 1748 | Fosnes | 976976649 | MILJØ- OG NÆRINGSTJENESTER | Fosnesmoan vannverk | Fosnesmoan brønn 3 |  | 7333 | Borebrønn (løsmasse) | Hovedkilde | Grunnvann | Fosnesmoan - behandlingsanlegg | Reserveanlegg |  | 22000
2013 | Distriktskontoret Namdal | 1748 | Fosnes | 996473724 | LETVIK OG FAKSDAL VANNVERK SA | Letvik og Faksdal vannverk | Fjellbrønn |  | 0 | Borebrønn (fjell) | Hovedkilde | Grunnvann |  |  |  | 0
2013 | Distriktskontoret Namdal | 1748 | Fosnes | 976976649 | MILJØ- OG NÆRINGSTJENESTER | Salsnes vannverk | Grunnvannskilde reserve |  | 0 | Borebrønn (løsmasse) | Krisekilde | Grunnvann |  |  |  | 0
2013 | Distriktskontoret Namdal | 1748 | Fosnes | 976976649 | MILJØ- OG NÆRINGSTJENESTER | Salsnes vannverk | SALSVATNET |  | 8500 | Innsjø | Hovedkilde | Overflatevann | Salsnes vannbehandlingsanlegg | Hovedanlegg |  | 8500 | [5 empty] | 1
2013 | Distriktskontoret Namdal | 1749 | Flatanger | 886588542 | LAUVSNES VANNVERK SA | Lauvsnes vassverk | 6 fjellbrønner |  | 8398 | Borebrønn (fjell) | Hovedkilde | Grunnvann |  |  |  | 0
2013 | Distriktskontoret Namdal | 1749 | Flatanger | 886588542 | LAUVSNES VANNVERK SA | Lauvsnes vassverk | 2 løsmassebrønner |  | 86345 | Borebrønn (løsmasse) | Hovedkilde | Grunnvann |  |  |  | 0
2013 | Distriktskontoret Namdal | 1749 | Flatanger | 993984035 | UTVORDA VASSVERK SA | Utvorda vannverk | Råvannsbasseng |  | 47 | Elv/bekk | Hovedkilde | Overflatevann | Kloranlegg | Hovedanlegg |  | 75 | [6 empty] | 1
2013 | Distriktskontoret Namdal | 1749 | Flatanger | 993984035 | UTVORDA VASSVERK SA | Utvorda vannverk | Fjellbrønn |  | 28 | Borebrønn (fjell) | Hovedkilde | Grunnvann | Kloranlegg | Hovedanlegg |  | 75 | [6 empty] | 1
2013 | Distriktskontoret Namdal | 1749 | Flatanger | 973298224 | VIK OG KVALØYSETER VASSVERK SA | Vik og Kvaløyseter vassverk BA | VIKDALSVANN - krisekilde | 2013-12-31 | 0 | Innsjø | Krisekilde | Overflatevann |  |  |  | 0
2013 | Distriktskontoret Namdal | 1749 | Flatanger | 973298224 | VIK OG KVALØYSETER VASSVERK SA | Vik og Kvaløyseter vassverk BA | KVALØYSÆTERSKARET 2 |  | 19851 | Borebrønn (fjell) | Hovedkilde | Grunnvann |  |  |  | 0
2013 | Distriktskontoret Namdal | 1749 | Flatanger | 973298224 | VIK OG KVALØYSETER VASSVERK SA | Vik og Kvaløyseter vassverk BA | KVALØYSÆTERSKARET 1 |  | 31194 | Borebrønn (fjell) | Hovedkilde | Grunnvann |  |  |  | 0
2013 | Distriktskontoret Namdal | 1749 | Flatanger | 973298224 | VIK OG KVALØYSETER VASSVERK SA | Vik og Kvaløyseter vassverk BA | KVALØYSÆTERSKARET 3 |  | 24823 | Borebrønn (fjell) | Hovedkilde | Grunnvann |  |  |  | 0
2013 | Distriktskontoret Namdal | 1750 | Vikna | 987922656 | VANNVERK | Ytre Vikna vannverk | Hasfjordvatnet |  | 196832 | Innsjø | Hovedkilde | Overflatevann | Behandlingsanlegg for Ytre Vikna vannverk | Hovedanlegg |  | 171335 |  |  | 1 |  |  | 1 |  |  |  | 1
2013 | Distriktskontoret Namdal | 1751 | Nærøy | 893684182 | EIDSHAUG VASSVERK SA | Eidshaug Vassverk | Steinskarsbekken |  | 0 | Elv/bekk | Krisekilde | Overflatevann |  |  |  | 0
2013 | Distriktskontoret Namdal | 1751 | Nærøy | 893684182 | EIDSHAUG VASSVERK SA | Eidshaug Vassverk | Grunnvannsbrønner 1 og 2 Eidshauvatnet |  | 5558 | Borebrønn (løsmasse) | Hovedkilde | Grunnvann |  |  |  | 0
2013 | Distriktskontoret Namdal | 1751 | Nærøy | 974578042 | KOMMUNALTEKNIKK | Gravvik skoles vassverk | Fjellbrønn |  | 516 | Borebrønn (fjell) | Hovedkilde | Grunnvann |  |  |  | 0
2013 | Distriktskontoret Namdal | 1751 | Nærøy | 974578042 | KOMMUNALTEKNIKK | Kjella vannverk | KJELLA |  | 27849 | Kildeutspring | Hovedkilde | Grunnvann | UV-DESINFEKSJON | Hovedanlegg |  | 27894 | [5 empty] | 1
2013 | Distriktskontoret Namdal | 1751 | Nærøy | 996980464 | KREKLING VASSVERK SA | Krekling vassverk | Storfiskløysa - v/Årfor vassverk |  | 3000 | Innsjø | Hovedkilde | Overflatevann |  |  |  | 0
2013 | Distriktskontoret Namdal | 1751 | Nærøy | 992843438 | LUND FELLESVANNVERK SA | Lund fellesvannverk | Østlund |  | 0 | Overflatebrønn | Reservekilde | Grunnvann |  |  |  | 0
2013 | Distriktskontoret Namdal | 1751 | Nærøy | 992843438 | LUND FELLESVANNVERK SA | Lund fellesvannverk | Reina |  | 5000 | Borebrønn (løsmasse) | Hovedkilde | Grunnvann |  |  |  | 0
2013 | Distriktskontoret Namdal | 1751 | Nærøy | 977422523 | MÅNESET VASSVERK | Måneset vannverk v/Viktor Østevik | Straumbekken, fra Nublivannet |  | 18000 | Elv/bekk | Hovedkilde | Overflatevann | MÅNESET VANNVERK-BEHANDLINGSAN | Hovedanlegg |  | 13000 | 1 | [8 empty] | 1
2013 | Distriktskontoret Namdal | 1751 | Nærøy | 976678958 | NÆRØY OG VIKNA FELLESVASSVERK | Nærøy og Vikna Fellesvassverk | Rokkvatnet |  | 1643541 | Innsjø | Hovedkilde | Overflatevann | NVF Vannbehandlingsanlegg, Finne | Hovedanlegg |  | 1643541 |  |  | 1 |  |  |  | 1 |  |  | 1
2013 | Distriktskontoret Namdal | 1751 | Nærøy | 974578042 | KOMMUNALTEKNIKK | Nærøy Vassverk | KVERNHUSVATNET |  | 0 | Innsjø | Krisekilde | Overflatevann |  |  |  | 0
2013 | Distriktskontoret Namdal | 1751 | Nærøy | 974578042 | KOMMUNALTEKNIKK | Oplø vassverk | NØDVANNSKILDE - GRUNNVANN |  | 0 | Borebrønn (fjell) | Krisekilde | Grunnvann |  |  |  | 0
2013 | Distriktskontoret Namdal | 1751 | Nærøy | 974578042 | KOMMUNALTEKNIKK | Oplø vassverk | OPLØ ELVA |  | 67269 | Elv/bekk | Hovedkilde | Overflatevann | MEMBRAN FILTRERING | Hovedanlegg |  | 51745 | 1 |  |  |  |  | 1
2013 | Distriktskontoret Namdal | 1751 | Nærøy | 992070064 | ÅRFOR VASSVERK SA | ÅRFOR VASSVERK SA | STORFISKLØYSA |  | 8500 | Innsjø | Hovedkilde | Overflatevann |  |  |  | 0
2013 | Distriktskontoret Namdal | 1755 | Leka | 912984575 | GUTVIK VASSVERK SA | Gutvik vassverk SA | VASSFJELLVATN |  | 14783 | Innsjø | Hovedkilde | Overflatevann | UV-anlegg | Hovedanlegg |  | 14783 | [5 empty] | 1
2013 | Distriktskontoret Namdal | 1755 | Leka | 973301292 | LEKA VASSVERK SA | Leka vannverk | NESVATNET |  | 160511 | Innsjø | Hovedkilde | Overflatevann | NORDLI | Hovedanlegg |  | 160511 | [6 empty] | 1
2013 | Distriktskontoret Innherred og Fosen | 1756 | Inderøy | 993189480 | Inderøy vannverk | Inderøy kommune | RØFLOVATNET |  | 1009569 | Innsjø | Hovedkilde | Overflatevann | RØFLOVATNET vannrenseanlegg | Hovedanlegg |  | 996614
2013 | Distriktskontoret Innherred og Fosen | 1756 | Inderøy | 993189480 | Inderøy vannverk | Inderøy kommune | VÅDALSVATNET |  | 0 | Innsjø | Krisekilde | Overflatevann | RØFLOVATNET vannrenseanlegg | Hovedanlegg |  | 996614
2013 | Distriktskontoret Innherred og Fosen | 1756 | Inderøy | 972485683 | Mosvik Vannnverk SA | Mosvik Vannverk SA | STORDALSVANNET |  | 92045 | Innsjø | Hovedkilde | Overflatevann | Renseanlegget - Mosvik vannverk | Hovedanlegg |  | 69684 |  |  | 1 | [6 empty] | 1
2013 | Distriktskontoret Innherred og Fosen | 1756 | Inderøy | 972485683 | Mosvik Vannnverk SA | Mosvik Vannverk SA | Inntakspunkt |  | 0 | Innsjø | Hovedkilde | Overflatevann | Renseanlegget - Mosvik vannverk | Hovedanlegg |  | 69684 |  |  | 1 | [6 empty] | 1
2013 | Distriktskontoret Salten | 1804 | Bodø | 913218108 | Bliksvær Vannverk | Bliksvær Vannverk | Kvalviktjønna inntak |  | 0 | Poll/vik | Hovedkilde | NULL | Bliksvær behandlingsanlegg | Hovedanlegg |  | 6169 |  |  | 1 |  |  | 1
2013 | Distriktskontoret Salten | 1804 | Bodø | 976833864 | Bodø kommune vann og Avløp | BODØ HOVEDVANNVERK | VÅGØYVATNET |  | 0 | Innsjø | Krisekilde | Overflatevann | Vågøyvannet behandlingsanlegg | Reserveanlegg |  | 0 | [5 empty] | 1 | 1
2013 | Distriktskontoret Salten | 1804 | Bodø | 976833864 | Bodø kommune vann og Avløp | BODØ HOVEDVANNVERK | Heggmovannet |  | 6983784 | Innsjø | Hovedkilde | Overflatevann | Heggmoen vannbehandlingsanlegg | Hovedanlegg |  | 6983784 | [5 empty] | 1
2013 | Distriktskontoret Salten | 1804 | Bodø | 976833864 | Bodø kommune vann og Avløp | BREIVIK VANNVERK | GRUNNVANNSBRØNN. MØLNDALEN |  | 10041 | Borebrønn (løsmasse) | Hovedkilde | Grunnvann | GRUNNVANNSBRØNN MØLNDALEN | Hovedanlegg |  | 10041 | [5 empty] | 1
2013 | Distriktskontoret Salten | 1804 | Bodø | 976833864 | Bodø kommune vann og Avløp | BREIVIK VANNVERK | MØLNELVA. |  | 0 | Elv/bekk | Krisekilde | Overflatevann |  |  |  | 0
2013 | Distriktskontoret Salten | 1804 | Bodø | 976833864 | Bodø kommune vann og Avløp | Festvåg vannverk | SVARTVATNET |  | 18659 | Innsjø | Hovedkilde | Overflatevann | Svartvannet | Hovedanlegg |  | 18659 | [5 empty] | 1
2013 | Distriktskontoret Salten | 1804 | Bodø | 976833864 | Bodø kommune vann og Avløp | Givær Vannverk | Inntak Givær vannverk |  | 800 | Åpent hav | Hovedkilde | Overflatevann |  |  |  | 0
2013 | Distriktskontoret Salten | 1804 | Bodø | 976833864 | Bodø kommune vann og Avløp | Helligvær vannverk | Sjøvann |  | 9347 | Åpent hav | Hovedkilde | Overflatevann | Helligvær | Hovedanlegg |  | 9347 | 1 |  |  |  |  | 1
2013 | Distriktskontoret Salten | 1804 | Bodø | 912708071 | Kvikstad og Ljønes Vannverk | KVIKSTAD OG LJØNES VASSVERK | BEKK |  | 11043 | Elv/bekk | Hovedkilde | Overflatevann | RENSEANLEGGET | Hovedanlegg |  | 11043 | [5 empty] | 1
2013 | Distriktskontoret Salten | 1804 | Bodø | 976833864 | Bodø kommune vann og Avløp | Landegode Vannverk | KLEIVIKELVA |  | 20252 | Elv/bekk | Hovedkilde | Overflatevann | Kleivika | Hovedanlegg |  | 20252 | 1 |  |  |  |  | 1
2013 | Distriktskontoret Salten | 1804 | Bodø | 971874481 | Låter Vasslag | Låter vasslag BA | Indre Låtervann |  | 210240 | Innsjø | Hovedkilde | Overflatevann | Vannbehandlingsanlegg for Låter vasslag v/ Rolf E. Alsos | Hovedanlegg |  | 105120 | [5 empty] | 1
2013 | Distriktskontoret Salten | 1804 | Bodø | 976833864 | Bodø kommune vann og Avløp | Misvær vannverk | Mohus Grunnvannsbrønn |  | 77789 | Borebrønn (løsmasse) | Hovedkilde | Grunnvann | Reserveanlegg | Reserveanlegg |  | 0 | [5 empty] | 1
2013 | Distriktskontoret Salten | 1804 | Bodø | 976833864 | Bodø kommune vann og Avløp | Misvær vannverk | Mohus Grunnvannsbrønn 2 |  | 0 | Borebrønn (løsmasse) | Hovedkilde | Grunnvann | Reserveanlegg | Reserveanlegg |  | 0 | [5 empty] | 1
2013 | Distriktskontoret Salten | 1804 | Bodø | 976833864 | Bodø kommune vann og Avløp | Saltstraumen vannverk | NEDRE ÅSELIVATN |  | 147383 | Innsjø | Hovedkilde | Overflatevann | MARVOLD BEHANDLINGSANLEGG | Hovedanlegg |  | 147383 | [5 empty] | 1
2013 | Distriktskontoret Salten | 1804 | Bodø | 976833864 | Bodø kommune vann og Avløp | Skaug Vannverk | SKAUG |  | 20150 | Elv/bekk | Hovedkilde | Overflatevann | SKAUG BEH.ANL. | Hovedanlegg |  | 20150 | [5 empty] | 1
2013 | Distriktskontoret Salten | 1804 | Bodø | 994124803 | Skjerstad Vassverk | Skjerstad Vassverk | inntakspunkt Firholmtinnvannet |  | 21959 | Innsjø |  | Overflatevann |  |  |  | 0
2013 | Distriktskontoret Salten | 1804 | Bodø | 973155369 | Vatnlia Leirskole | Vatnlia Leirskole Vannverk Vannverket | Vatnvatnet - inntak |  | 0 | Innsjø | Hovedkilde | Overflatevann | Vannbehandlingsanlegg for Vatnlia Leirskole | Hovedanlegg |  | 6500 | [5 empty] | 1
2013 | Distriktskontoret Salten | 1804 | Bodø | 976833864 | Bodø kommune vann og Avløp | Vestvatn og Brekke vannverk | Poluppkjela - supleringskilde |  | 0 | Kildeutspring | Reservekilde | Grunnvann | Vannbehandlingsanlegg for Vestvatn og Brekke vannverk | Hovedanlegg |  | 7950 | [5 empty] | 1
2013 | Distriktskontoret Salten | 1804 | Bodø | 976833864 | Bodø kommune vann og Avløp | Vestvatn og Brekke vannverk | Rundvasskjelo |  | 0 | Kildeutspring | Hovedkilde | Grunnvann | Vannbehandlingsanlegg for Vestvatn og Brekke vannverk | Hovedanlegg |  | 7950 | [5 empty] | 1
2013 | Distriktskontoret Ofoten | 1805 | Narvik | 972503665 | BEISFJORD VANNVERK SA | Beisfjord vannverk AL v/Alvin Nystad | PUMPEHUS. LAKSELVA |  | 0 | Borebrønn (løsmasse) | Krisekilde | Grunnvann |  |  |  | 0
2013 | Distriktskontoret Ofoten | 1805 | Narvik | 972503665 | BEISFJORD VANNVERK SA | Beisfjord vannverk AL v/Alvin Nystad | PUMPEHUS. LAKSELVA 2 |  | 0 | Borebrønn (løsmasse) | Krisekilde | Grunnvann |  |  |  | 0
2013 | Distriktskontoret Ofoten | 1805 | Narvik | 972503665 | BEISFJORD VANNVERK SA | Beisfjord vannverk AL v/Alvin Nystad | MØLNELVA |  | 160000 | Elv/bekk | Hovedkilde | Overflatevann | MØLNELVA | Hovedanlegg |  | 180000 | [5 empty] | 1
2013 | Distriktskontoret Ofoten | 1805 | Narvik | 974592665 | NARVIK KOMMUNALE VANNVERK | Bjerkvik Vannverk v/ Narvik VAR KF | VASSDALSELVA |  | 471208 | Elv/bekk | Hovedkilde | Overflatevann | ELVEMO VANNBEHANDLINGSANLEGG | Hovedanlegg |  | 450423 | [5 empty] | 1 | 1
2013 | Distriktskontoret Ofoten | 1805 | Narvik | 988755060 | FAGERJORD VANNVERK SA | Fagerjord vannverk SA | Fagerjord vannverk |  | 0 | Elv/bekk | Hovedkilde | Overflatevann | Fagerjord vannverk SA | Hovedanlegg |  | 19500 | [5 empty] | 1
2013 | Distriktskontoret Ofoten | 1805 | Narvik | 988755060 | FAGERJORD VANNVERK SA | Fagerjord vannverk SA | Fagerjord vannverk SA - FAGERJORDELVA |  | 19500 | Elv/bekk | Hovedkilde | Overflatevann |  |  |  | 0
2013 | Distriktskontoret Ofoten | 1805 | Narvik | 974592665 | NARVIK KOMMUNALE VANNVERK | Narvik Vannverk v/ Narvik VAR KF | ISVANN |  | 0 | Innsjø | Hovedkilde | Overflatevann | TARALDSVIKFOSSEN | Hovedanlegg |  | 3263229 | [5 empty] | 1
2013 | Distriktskontoret Ofoten | 1805 | Narvik | 974592665 | NARVIK KOMMUNALE VANNVERK | Narvik Vannverk v/ Narvik VAR KF | FORSNESVANN |  | 3253725 | Innsjø | Hovedkilde | Overflatevann | TARALDSVIKFOSSEN | Hovedanlegg |  | 3263229 | [5 empty] | 1
2013 | Distriktskontoret Ofoten | 1805 | Narvik | 974592665 | NARVIK KOMMUNALE VANNVERK | Narvik Vannverk v/ Narvik VAR KF | INNTAK TARALDSVIKFOSSEN |  | 0 | Elv/bekk | Krisekilde | Overflatevann | TARALDSVIKFOSSEN | Hovedanlegg |  | 3263229 | [5 empty] | 1
2013 | Distriktskontoret Ofoten | 1805 | Narvik | 974798328 | SKJOMDALEN VANNVERK | Skjomdalen vannverk | NORDELVA |  | 18258 | Elv/bekk | Hovedkilde | Overflatevann | Skjomdalen vannverk (behandlingsanlegget) | Hovedanlegg |  | 18258 | [5 empty] | 1
2013 | Distriktskontoret Ofoten | 1805 | Narvik | 974592665 | NARVIK KOMMUNALE VANNVERK | Skjomen Vannverk v/ Narvik VAR KF | GRUNNVANNSBR ELVEGARD 2 |  | 0 | Borebrønn (løsmasse) | Hovedkilde | Grunnvann | SKJOMEN VANNBEHANDLINGSANLEGG | Hovedanlegg |  | 41191 | [5 empty] | 1
2013 | Distriktskontoret Ofoten | 1805 | Narvik | 974592665 | NARVIK KOMMUNALE VANNVERK | Skjomen Vannverk v/ Narvik VAR KF | GRUNNVANNSBR ELVEGARD |  | 0 | Borebrønn (løsmasse) | Hovedkilde | Grunnvann | SKJOMEN VANNBEHANDLINGSANLEGG | Hovedanlegg |  | 41191 | [5 empty] | 1
2013 | Distriktskontoret Ofoten | 1805 | Narvik | 974592665 | NARVIK KOMMUNALE VANNVERK | Skjomen Vannverk v/ Narvik VAR KF | GRUNNVANNSBR ELVEGARD 3 |  | 0 | Borebrønn (løsmasse) | Hovedkilde | Grunnvann | SKJOMEN VANNBEHANDLINGSANLEGG | Hovedanlegg |  | 41191 | [5 empty] | 1
2013 | Distriktskontoret Ofoten | 1805 | Narvik | 974592665 | NARVIK KOMMUNALE VANNVERK | Vidrek vannverk v/ Narvik VAR KF | Grunnvannsbrønn 2 |  | 0 | Borebrønn (fjell) | Krisekilde | Grunnvann | VIDREK VANNBEHANDLINGSANLEGG | Hovedanlegg |  | 10214 |  |  | 1 |  |  | 1 |  |  |  | 1
2013 | Distriktskontoret Ofoten | 1805 | Narvik | 974592665 | NARVIK KOMMUNALE VANNVERK | Vidrek vannverk v/ Narvik VAR KF | VIDREKELVA |  | 21580 | Elv/bekk | Hovedkilde | Overflatevann | VIDREK VANNBEHANDLINGSANLEGG | Hovedanlegg |  | 10214 |  |  | 1 |  |  | 1 |  |  |  | 1
2013 | Distriktskontoret Ofoten | 1805 | Narvik | 974592665 | NARVIK KOMMUNALE VANNVERK | Vidrek vannverk v/ Narvik VAR KF | Grunnvannsbrønn 2 2 |  | 0 | Borebrønn (fjell) | Krisekilde | Grunnvann | VIDREK VANNBEHANDLINGSANLEGG | Hovedanlegg |  | 10214 |  |  | 1 |  |  | 1 |  |  |  | 1
2013 | Distriktskontoret Ofoten | 1805 | Narvik | 992783931 | ØVRE STRAUMSNES OG FOSSLIA VANNVERK SA | Øvre Straumsnes og Fosslia vannverk | Inntakspunkt |  | 0 | Elv/bekk | Hovedkilde | Overflatevann | Behandlingsanlegg | Hovedanlegg |  | 0 | [5 empty] | 1
2013 | Distriktskontoret Sør-Helgeland | 1811 | Bindal | 973332244 | Bindalseidet vannverk A/L | BINDALSEIDET VANNVERK A/L | HORNELVA |  | 157530 | Elv/bekk | Hovedkilde | Overflatevann | Behandlingsanlegg | Hovedanlegg |  | 157530 | [5 empty] | 1
2013 | Distriktskontoret Sør-Helgeland | 1811 | Bindal | 996896595 | Helstad og Bangstad vassverk | Helstad og Bangstad vassverk | Inntakspunkt Helstad og Bangstad vassverk |  | 2508 |  |  | NULL | Helstad og Bangstad vassverk | Hovedanlegg |  | 2508 | [5 empty] | 1
2013 | Distriktskontoret Sør-Helgeland | 1811 | Bindal | 974622173 | Bindal kommune | Horsfjord vannverk Plan- og ressursavdelingen | KJÆRSTADVATNET |  | 48968 | Innsjø | Hovedkilde | Overflatevann | Horsfjord vannverk. renseanlegget | Hovedanlegg |  | 31133 | 1 | [8 empty] | 1
2013 | Distriktskontoret Sør-Helgeland | 1811 | Bindal | 974622173 | Bindal kommune | Terråk vannverk Plan- og ressursavdelingen | STILLEELVA |  | 130293 | Elv/bekk | Hovedkilde | Overflatevann | Renseanlegg | Hovedanlegg |  | 96498 | 1 |  |  |  |  | 1 |  |  |  | 1
2013 | Distriktskontoret Sør-Helgeland | 1811 | Bindal | 974622173 | Bindal kommune | Åbygda vannverk Plan- og ressursavdelingen | MARFOSSELVA |  | 50438 | Elv/bekk | Hovedkilde | Overflatevann | RENSEANLEGGET | Hovedanlegg |  | 50438 | 1 |  |  |  |  | 1 |  |  |  | 1
2013 | Distriktskontoret Sør-Helgeland | 1812 | Sømna | 988284114 | Kommunale vannverk Sømna | Sømna kom. vannverk avd. Vik Teknisk sektor | NEDRE VÅGSVATN |  | 550000 | Innsjø | Hovedkilde | Overflatevann | Vannbehandlingsanlegg for Sømna kom. vannverk avd. Vik Teknisk sektor | Hovedanlegg |  | 305000 | 1
2013 | Distriktskontoret Sør-Helgeland | 1812 | Sømna | 988284114 | Kommunale vannverk Sømna | Sømna kom.vannverk Vassbotn Teknisk sektor | Vassbotn vannverk |  | 325000 | Innsjø | Hovedkilde | Overflatevann | Vannbehandlingsanlegg | Hovedanlegg |  | 325000 | [5 empty] | 1
2013 | Distriktskontoret Sør-Helgeland | 1813 | Brønnøy | 874044032 | BRØNNØY KOMMUNE VANNVERK | Brønnøy vannverk Virksomhetsområde 11 - Teknisk | Sæterstivatnet |  | 15352210 | Innsjø | Hovedkilde | Overflatevann | Behandlingsanlegg Vedal | Hovedanlegg |  | 1535221 | [5 empty] | 1
2013 | Distriktskontoret Sør-Helgeland | 1813 | Brønnøy | 874044032 | BRØNNØY KOMMUNE VANNVERK | Brønnøy vannverk Virksomhetsområde 11 - Teknisk | Kvengroen |  | 0 | Elv/bekk | Krisekilde | Overflatevann | Behandlingsanlegg Vedal | Hovedanlegg |  | 1535221 | [5 empty] | 1
2013 | Distriktskontoret Sør-Helgeland | 1813 | Brønnøy | 874044032 | BRØNNØY KOMMUNE VANNVERK | Hommelstø vannverk Virksomhetsområde 11 - Teknisk | KJERSTIVATNET |  | 712450 | Innsjø | Hovedkilde | Overflatevann | KJERSTIVANNET BEH. ANL. | Hovedanlegg |  | 71245 | [5 empty] | 1
2013 | Distriktskontoret Sør-Helgeland | 1813 | Brønnøy | 874044032 | BRØNNØY KOMMUNE VANNVERK | Hommelstø vannverk Virksomhetsområde 11 - Teknisk | NØSTVIKBEKKEN |  | 0 | Elv/bekk | Krisekilde | Overflatevann | KJERSTIVANNET BEH. ANL. | Hovedanlegg |  | 71245 | [5 empty] | 1
2013 | Distriktskontoret Sør-Helgeland | 1813 | Brønnøy | 874044032 | BRØNNØY KOMMUNE VANNVERK | Hommelstø vannverk Virksomhetsområde 11 - Teknisk | NØSTVIKBEKKEN |  | 0 | Elv/bekk | Krisekilde | Overflatevann | NØSTVIKELVA BEH. ANL. | Reserveanlegg |  | 0 | [6 empty] | 1
2013 | Distriktskontoret Sør-Helgeland | 1813 | Brønnøy | 958185871 | Nevernes vannverk | Nevernes vannverk BA | HØGLIDALSBEKKEN |  | 33000 | Elv/bekk | Hovedkilde | Overflatevann | NEVERNES VANNVERK BA | Hovedanlegg |  | 33000 | [5 empty] | 1
2013 | Distriktskontoret Sør-Helgeland | 1813 | Brønnøy | 874044032 | BRØNNØY KOMMUNE VANNVERK | Sæterlandet vannverk Virksomhetsområde 11 - Teknisk | Inntakspunkt Sæterlandet vannverk |  | 10205 | Kildeutspring | Hovedkilde | Grunnvann | Vannbehandlingsanlegg for Sæterlandet vannverk Virksomhetsområde 11 - Teknisk |  |  | 10205 | [5 empty] | 1
2013 | Distriktskontoret Sør-Helgeland | 1815 | Vega | 978607586 | Vann- og kloakkvesenet i Vega | Vega vannverk, Teknisk avdeling | OKVATNET |  | 3768720 | Innsjø | Hovedkilde | Overflatevann | BJØRNLIA BEH. ANL. | Hovedanlegg |  | 314060 | 1 | [8 empty] | 1
2013 | Distriktskontoret Sør-Helgeland | 1816 | Vevelstad | 974569604 | Vevelstad kommunale vannverk | Vevelstad kommunale vannverk | Inntakspunkt Liåvatnet for Vevelstad kommunale vannverk |  | 110000 | Elv/bekk | Hovedkilde | Overflatevann | Behandlingsanlegg for Vevelstad kommunale vannverk | Hovedanlegg |  | 110000 | [5 empty] | 1 |  |  |  | 1
2013 | Distriktskontoret Ytre Helgeland | 1818 | Herøy | 988149543 | Herøy kommunale vannverk | Herøy vannverk | TEIGSTADVANNET |  | 837590 | Overflatebrønn | Hovedkilde | Grunnvann | UV-ANLEGG TEIGSTAD | Hovedanlegg |  | 837590 | [5 empty] | 1
2013 | Distriktskontoret Ytre Helgeland | 1820 | Alstahaug | 974559382 | Alstahaug kommunale vannverk | Alstahaug vannverk | Inntakspunkt 2 |  | 2166850 | Innsjø | Hovedkilde | Overflatevann | MILAN VANNBEH.ANLEGG | Hovedanlegg |  | 1849460 | [5 empty] | 1
2013 | Distriktskontoret Ytre Helgeland | 1820 | Alstahaug | 974559382 | Alstahaug kommunale vannverk | Alstahaug vannverk | Inntakspunkt 1 |  | 2166850 | Innsjø | Hovedkilde | Overflatevann | MILAN VANNBEH.ANLEGG | Hovedanlegg |  | 1849460 | [5 empty] | 1
2013 | Distriktskontoret Ytre Helgeland | 1822 | Leirfjord | 988176117 | Leirfjord og Bardal kommunale vannverk | Bardal vannverk R.U etaten, Kommunehuset | BAKKAELVA |  | 150000 | Elv/bekk | Hovedkilde | Overflatevann | Vannbehandlingsanlegget | Hovedanlegg |  | 15000 | [5 empty] | 1
2013 | Distriktskontoret Ytre Helgeland | 1822 | Leirfjord | 992640707 | HELLESVIK OG SUND VANNVERK | Hellesvik og Sund vannverk | FJELLDALEN |  | 13000 | Elv/bekk | Hovedkilde | Overflatevann |  |  |  | 0
2013 | Distriktskontoret Ytre Helgeland | 1822 | Leirfjord | 988176117 | Leirfjord og Bardal kommunale vannverk | Leirfjord vannverk | Langvannet |  | 0 | Innsjø | Krisekilde | Overflatevann |  |  |  | 0
2013 | Distriktskontoret Ytre Helgeland | 1822 | Leirfjord | 988176117 | Leirfjord og Bardal kommunale vannverk | Leirfjord vannverk | SIMSØVANNET |  | 400000 | Innsjø | Hovedkilde | Overflatevann | RENSEHUSET | Hovedanlegg |  | 350000 |  |  | 1 |  |  | 1 |  |  |  | 1
2013 | Distriktskontoret Ytre Helgeland | 1822 | Leirfjord | 993256900 | Levang Vassverk | Levang Vassverk | Inntakspunkt |  | 0 | Overflatebrønn | Hovedkilde | Grunnvann | Behandlingsanlegg | Hovedanlegg |  | 0 | [5 empty] | 1
2013 | Distriktskontoret Ytre Helgeland | 1822 | Leirfjord | 993256900 | Levang Vassverk | Levang Vassverk | Vannkilde |  | 0 |  |  | NULL |  |  |  | 0
2013 | Distriktskontoret Ytre Helgeland | 1822 | Leirfjord | 993256900 | Levang Vassverk | Levang Vassverk | Inntakspunkt |  | 0 | Kildeutspring | Hovedkilde | Grunnvann |  |  |  | 0
2013 | Distriktskontoret Ytre Helgeland | 1822 | Leirfjord | 993668451 | Tverlandet Vannverk BA | Tverlandet vannverk. | DAGSVIKVATNET |  | 0 | Elv/bekk | Hovedkilde | Overflatevann | BEHANDLINGSANLEGGET | Hovedanlegg |  | 0 |  |  | 1 |  |  | 1
2013 | Distriktskontoret Midt- og Nord-Helgeland | 1824 | Vefsn | 976834224 | VEFSN KOMMUNE TEKNISK DRIFT VANN OG AVLØP | Elsfjord vannverk | Vanninntak Elsfjord vannverk |  | 4430 | Grunnvann - annet | Hovedkilde | Grunnvann | Elsfjord vannverk behandlingsanlegg | Hovedanlegg |  | 4430 | [5 empty] | 1
2013 | Distriktskontoret Midt- og Nord-Helgeland | 1824 | Vefsn | 976834224 | VEFSN KOMMUNE TEKNISK DRIFT VANN OG AVLØP | Husvika vannverk | Vanninntak Husvika vannverk |  | 0 | Borebrønn (fjell) | Hovedkilde | Grunnvann | Vannbehandlingsanlegg for Husvika barne- og ungdomsskole | Hovedanlegg |  | 0 | [5 empty] | 1
2013 | Distriktskontoret Midt- og Nord-Helgeland | 1824 | Vefsn | 976834224 | VEFSN KOMMUNE TEKNISK DRIFT VANN OG AVLØP | Husvika vannverk | Vanninntak Husvika vannverk |  | 0 | Elv/bekk | Hovedkilde | Overflatevann | Vannbehandlingsanlegg for Husvika barne- og ungdomsskole | Hovedanlegg |  | 0 | [5 empty] | 1
2013 | Distriktskontoret Midt- og Nord-Helgeland | 1824 | Vefsn | 976834224 | VEFSN KOMMUNE TEKNISK DRIFT VANN OG AVLØP | Mosjøen vannverk | Langvatnet |  | 2046316 | Innsjø | Hovedkilde | Overflatevann | Langvatn behandlingsanlegg | Hovedanlegg |  | 0 | [9 empty] | 1
2013 | Distriktskontoret Midt- og Nord-Helgeland | 1824 | Vefsn | 976834224 | VEFSN KOMMUNE TEKNISK DRIFT VANN OG AVLØP | Mosjøen vannverk | Drevja krisevannverk - inntak |  | 0 | Elv/bekk | Krisekilde | Overflatevann | Drevja krisevannverk | Reserveanlegg |  | 56260
2013 | Distriktskontoret Midt- og Nord-Helgeland | 1824 | Vefsn | 976834224 | VEFSN KOMMUNE TEKNISK DRIFT VANN OG AVLØP | Sandvik vannverk | SANDVIK |  | 3881 | Borebrønn (løsmasse) | Hovedkilde | Grunnvann | SANDVIK Behandlingsanlegg | Hovedanlegg |  | 3881 | [5 empty] | 1
2013 | Distriktskontoret Midt- og Nord-Helgeland | 1825 | Grane | 976834283 | ANLEGGSTJENESTEN I GRANE DRIFT/VEDLIKEHOLD ETC | Fiplingdal kommunale vannverk | Vanninntak Fiplingdal kommunale vannverk |  | 0 | Borebrønn (løsmasse) | Hovedkilde | Grunnvann |  |  |  | 0
2013 | Distriktskontoret Midt- og Nord-Helgeland | 1825 | Grane | 976834283 | ANLEGGSTJENESTEN I GRANE DRIFT/VEDLIKEHOLD ETC | Grane kommunale vannverk | BRENNHAUGEN, Grane kommunale vannverk |  | 0 | Borebrønn (fjell) | Hovedkilde | Grunnvann |  |  |  | 0
2013 | Distriktskontoret Midt- og Nord-Helgeland | 1825 | Grane | 976834283 | ANLEGGSTJENESTEN I GRANE DRIFT/VEDLIKEHOLD ETC | Majavatn kommunale vannverk | Vanninntak Majavatn kommunale vannverk |  | 0 | Borebrønn (løsmasse) | Hovedkilde | Grunnvann |  |  |  | 0
2013 | Distriktskontoret Midt- og Nord-Helgeland | 1825 | Grane | 976834283 | ANLEGGSTJENESTEN I GRANE DRIFT/VEDLIKEHOLD ETC | Svenningdal kommunale vannverk | Grunnvannsbrønn 1, Svenningdal kommunale vannverk |  | 0 | Borebrønn (løsmasse) | Hovedkilde | Grunnvann |  |  |  | 0
2013 | Distriktskontoret Midt- og Nord-Helgeland | 1825 | Grane | 976834283 | ANLEGGSTJENESTEN I GRANE DRIFT/VEDLIKEHOLD ETC | Svenningdal kommunale vannverk | Grunnvannsbrønn 2, Svenningdal kommunale vannverk |  | 0 | Borebrønn (løsmasse) | Reservekilde | Grunnvann |  |  |  | 0
2013 | Distriktskontoret Midt- og Nord-Helgeland | 1825 | Grane | 976834283 | ANLEGGSTJENESTEN I GRANE DRIFT/VEDLIKEHOLD ETC | Trofors kommunale vannverk | Almvatnet, Trofors kommunale vannverk |  | 0 | Innsjø | Hovedkilde | Overflatevann | Trofors vannrenseanlegg | Hovedanlegg |  | 0 | 1 |  |  |  |  | 1
2013 | Distriktskontoret Midt- og Nord-Helgeland | 1825 | Grane | 911971372 | KOA BØRGEFJELL AS | Vannforsyning Børgefjellskolen | Inntak, brønn |  | 0 | Borebrønn (løsmasse) | Hovedkilde | Grunnvann |  |  |  | 0
2013 | Distriktskontoret Midt- og Nord-Helgeland | 1826 | Hattfjelldal | 974046199 | VANN OG KLOAKK | Hattfjelldal vannverk | SØRVOLLEN |  | 761261 | Borebrønn (løsmasse) | Hovedkilde | Grunnvann | SØRVOLLEN, nødklor | Reserveanlegg |  | 761261
2013 | Distriktskontoret Midt- og Nord-Helgeland | 1826 | Hattfjelldal | 974046199 | VANN OG KLOAKK | Hattfjelldal vannverk | SØRVOLLEN 2 |  | 0 | Borebrønn (løsmasse) | Hovedkilde | Grunnvann | SØRVOLLEN, nødklor | Reserveanlegg |  | 761261
2013 | Distriktskontoret Midt- og Nord-Helgeland | 1826 | Hattfjelldal | 974046199 | VANN OG KLOAKK | Hattfjelldal vannverk | Snelitjønn |  | 0 | Innsjø | Krisekilde | Overflatevann | Behandlingsanlegg for reservevannkilde | Reserveanlegg |  | 0
2013 | Distriktskontoret Midt- og Nord-Helgeland | 1826 | Hattfjelldal | 974046199 | VANN OG KLOAKK | Susendal vannverk | Inntakspunkt |  | 0 | Elv/bekk | Hovedkilde | Overflatevann | Behandlingsanlegg, nytt 2014 | Hovedanlegg |  | 0 | [5 empty] | 1
2013 | Distriktskontoret Midt- og Nord-Helgeland | 1826 | Hattfjelldal | 974046199 | VANN OG KLOAKK | Susendal vannverk | Eksisterende vannintak Susendal vannverk |  | 0 | Elv/bekk | Hovedkilde | Overflatevann | Eksisterende vannbehandlingsanlegg for Susendal vannverk | Hovedanlegg |  | 0 | [5 empty] | 1
2013 | Distriktskontoret Midt- og Nord-Helgeland | 1826 | Hattfjelldal | 974046199 | VANN OG KLOAKK | Varntresk vannverk | Varntresk vannverk bekk 2 |  | 1735 | Elv/bekk | Hovedkilde | Overflatevann | Vannbehandlingsanlegg for Varntresk vannverk | Hovedanlegg |  | 3469 | [5 empty] | 1
2013 | Distriktskontoret Midt- og Nord-Helgeland | 1826 | Hattfjelldal | 974046199 | VANN OG KLOAKK | Varntresk vannverk | Varntresk vannverk bekk 1 |  | 1735 | Elv/bekk | Hovedkilde | Overflatevann | Vannbehandlingsanlegg for Varntresk vannverk | Hovedanlegg |  | 3469 | [5 empty] | 1
2013 | Distriktskontoret Midt- og Nord-Helgeland | 1826 | Hattfjelldal | 974046199 | VANN OG KLOAKK | Varntresk vannverk | Oppkom i seterdalen |  | 0 | Kildeutspring | Hovedkilde | Grunnvann | Vannbehandlingsanlegg for Varntresk nye vannverk | Hovedanlegg |  | 0 | [5 empty] | 1
2013 | Distriktskontoret Ytre Helgeland | 1827 | Dønna | 978607640 | Dønna kommunale vannverk | Dønna kommunale vannverk | RAVNSKARDSVATNET |  | 475000 | Innsjø | Hovedkilde | Overflatevann | RENSEANLEGG OLFOT | Hovedanlegg |  | 475000 | [5 empty] | 1
2013 | Distriktskontoret Midt- og Nord-Helgeland | 1828 | Nesna | 978607772 | NESNA KOMMUNE ANLEGGSTJENESTEN DRIFT/VEDLIKEHOLD ETC | Einmoen vannverk | Inntak |  | 0 | Elv/bekk | Hovedkilde | Overflatevann | Vannbehandlingsanlegg for Einmoen vannverk | Hovedanlegg |  | 0 | [5 empty] | 1
2013 | Distriktskontoret Midt- og Nord-Helgeland | 1828 | Nesna | 985306869 | HUSBY VANNVERK BA | Husby Vannverk BA | Borebrønn |  | 0 | Borebrønn (fjell) | Hovedkilde | Grunnvann |  |  |  | 0
2013 | Distriktskontoret Midt- og Nord-Helgeland | 1828 | Nesna | 978607772 | NESNA KOMMUNE ANLEGGSTJENESTEN DRIFT/VEDLIKEHOLD ETC | Nesna vannverk | RØYSKATTFLOGET |  | 0 | Innsjø | Hovedkilde | Overflatevann | UV-ANLEGGET | Hovedanlegg |  | 0 | [5 empty] | 1
2013 | Distriktskontoret Midt- og Nord-Helgeland | 1828 | Nesna | 978607772 | NESNA KOMMUNE ANLEGGSTJENESTEN DRIFT/VEDLIKEHOLD ETC | Nesna vannverk | LÆRERSKOLEBASSENGET |  | 0 | Innsjø | Krisekilde | Overflatevann | UV-ANLEGGET | Hovedanlegg |  | 0 | [5 empty] | 1
2013 | Distriktskontoret Midt- og Nord-Helgeland | 1828 | Nesna | 978607772 | NESNA KOMMUNE ANLEGGSTJENESTEN DRIFT/VEDLIKEHOLD ETC | Nesna vannverk | GEITMYRBASSENGET |  | 0 | Innsjø | Hovedkilde | Overflatevann | UV-ANLEGGET | Hovedanlegg |  | 0 | [5 empty] | 1
2013 | Distriktskontoret Midt- og Nord-Helgeland | 1828 | Nesna | 991560920 | VIKHOLMEN AS | Vannbehandlingsanlegg | Dam |  | 0 | Elv/bekk | Hovedkilde | Overflatevann |  |  |  | 0
2013 | Distriktskontoret Midt- og Nord-Helgeland | 1832 | Hemnes | 985544670 | KOMMUNALTEKNIKK DRIFT | Bjerka vannverk | Kangsliåga |  | 213057 | Elv/bekk | Hovedkilde | Overflatevann | Vannbehandlingsanlegg for Bjerka vannverk | Hovedanlegg |  | 213057 |  |  | 1 |  |  | 1 |  |  |  | 1
2013 | Distriktskontoret Midt- og Nord-Helgeland | 1832 | Hemnes | 992098503 | VANNBEHANDLING KTE | Bleikvassli vannverk | Røssvatn |  | 0 | Innsjø | Reservekilde | Overflatevann |  |  |  | 0
2013 | Distriktskontoret Midt- og Nord-Helgeland | 1832 | Hemnes | 985544670 | KOMMUNALTEKNIKK DRIFT | Bleikvasslia vannverk | RØSVATN |  | 101505 | Innsjø | Hovedkilde | Overflatevann | BLEIKVASSLI VANNRENSEANLEGG | Hovedanlegg |  | 101505 | [5 empty] | 1
2013 | Distriktskontoret Midt- og Nord-Helgeland | 1832 | Hemnes | 985544670 | KOMMUNALTEKNIKK DRIFT | Hemnesberget vannverk | SAGELVA |  | 192454 | Elv/bekk | Hovedkilde | Overflatevann | HEMNESBERGET VANNRENSEANLEGG | Hovedanlegg |  | 176463 |  |  | 1 |  |  | 1
2013 | Distriktskontoret Midt- og Nord-Helgeland | 1832 | Hemnes | 985544670 | KOMMUNALTEKNIKK DRIFT | Korgen vannverk | VALÅGA |  | 151403 | Elv/bekk | Hovedkilde | Overflatevann | KORGEN RENSEANLEGG | Hovedanlegg |  | 151403 |  |  | 1 |  |  | 1 |  |  |  | 1
2013 | Distriktskontoret Midt- og Nord-Helgeland | 1833 | Rana | 996556972 | Altermark vannverk | Altermark vannverk | Kilde |  | 6000 | Kildeutspring | Hovedkilde | Grunnvann | Behandligsanlegg | Hovedanlegg |  | 6000 | [5 empty] | 1
2013 | Distriktskontoret Midt- og Nord-Helgeland | 1833 | Rana | 976834542 | RANA KOMMUNE TEKNISK ADMINISTRASJON | Dalselv Vannverk | DALSELVA |  | 60831 | Elv/bekk | Hovedkilde | Overflatevann | DALSELV KLORANLEGG | Reserveanlegg |  | 0
2013 | Distriktskontoret Midt- og Nord-Helgeland | 1833 | Rana | 976834542 | RANA KOMMUNE TEKNISK ADMINISTRASJON | Dalselv Vannverk | DALSELVA |  | 0 | Elv/bekk | Hovedkilde | Overflatevann | Dalselv vannbehandlingsanlegg | Hovedanlegg |  | 34308 |  |  | 1 |  |  | 1 |  |  |  | 1
2013 | Distriktskontoret Midt- og Nord-Helgeland | 1833 | Rana | 976834542 | RANA KOMMUNE TEKNISK ADMINISTRASJON | Dalselv Vannverk | Øverdal grunnvannsbrønn |  | 0 | Borebrønn (løsmasse) | Krisekilde | Grunnvann | Dalselv vannbehandlingsanlegg | Hovedanlegg |  | 34308 |  |  | 1 |  |  | 1 |  |  |  | 1
2013 | Distriktskontoret Midt- og Nord-Helgeland | 1833 | Rana | 976834542 | RANA KOMMUNE TEKNISK ADMINISTRASJON | Mo vannverk | ANDFISKVATN |  | 0 | Innsjø | Reservekilde | Overflatevann | SVABO+SKANSEN VANNBEHANDLINGSANLEGG | Reserveanlegg |  | 0
2013 | Distriktskontoret Midt- og Nord-Helgeland | 1833 | Rana | 976834542 | RANA KOMMUNE TEKNISK ADMINISTRASJON | Mo vannverk | Inntakspunkt |  | 3538936 | Innsjø | Hovedkilde | Overflatevann | Renseanlegg Hammeren | Hovedanlegg |  | 3538936 | [5 empty] | 1
2013 | Distriktskontoret Midt- og Nord-Helgeland | 1833 | Rana | 912675203 | SKONSENG VASSLAG SA | Skonseng vasslag | Borehull |  | 15000 | Borebrønn (fjell) | Hovedkilde | Grunnvann | Rensehytte, UV-anlegg | Hovedanlegg |  | 25000 | [5 empty] | 1
2013 | Distriktskontoret Midt- og Nord-Helgeland | 1833 | Rana | 912675203 | SKONSENG VASSLAG SA | Skonseng vasslag | Storlienget |  | 10000 | Elv/bekk | Hovedkilde | Overflatevann | Rensehytte, UV-anlegg | Hovedanlegg |  | 25000 | [5 empty] | 1
2013 | Distriktskontoret Midt- og Nord-Helgeland | 1833 | Rana | 912675203 | SKONSENG VASSLAG SA | Skonseng vasslag | Tørrbekksletta |  | 0 | Elv/bekk | Krisekilde | Overflatevann |  |  |  | 0
2013 | Distriktskontoret Midt- og Nord-Helgeland | 1833 | Rana | 912675203 | SKONSENG VASSLAG SA | Skonseng vasslag | Borehull Emilmyra |  | 15000 | Borebrønn (fjell) | Hovedkilde | Grunnvann |  |  |  | 0
2013 | Distriktskontoret Midt- og Nord-Helgeland | 1833 | Rana | 997799429 | SLETTEN OG LILLEALTEREN VANNVERK | Sletten/ Lillealteren vannverk | Slettadalen |  | 5000 | Kildeutspring | Hovedkilde | Grunnvann | UV-hus | Hovedanlegg |  | 5000 | [5 empty] | 1
2013 | Distriktskontoret Midt- og Nord-Helgeland | 1833 | Rana | 976834542 | RANA KOMMUNE TEKNISK ADMINISTRASJON | Storforshei Vannverk | SAGELVA |  | 231940 | Elv/bekk | Hovedkilde | Overflatevann | TØRRBEKKMOEN UV-ANLEGG | Hovedanlegg |  | 232940 | [5 empty] | 1
2013 | Distriktskontoret Midt- og Nord-Helgeland | 1833 | Rana | 976834542 | RANA KOMMUNE TEKNISK ADMINISTRASJON | Storforshei Vannverk | ØRTFJELLKILDEN |  | 0 | Elv/bekk | Krisekilde | Overflatevann |  |  |  | 0
2013 | Distriktskontoret Midt- og Nord-Helgeland | 1833 | Rana | 976834542 | RANA KOMMUNE TEKNISK ADMINISTRASJON | Sør-Sjona og Utskarpen vannverk | Hellva brønner |  | 0 | Borebrønn (fjell) | Hovedkilde | Grunnvann |  |  |  | 0
2013 | Distriktskontoret Midt- og Nord-Helgeland | 1833 | Rana | 976834542 | RANA KOMMUNE TEKNISK ADMINISTRASJON | Sør-Sjona og Utskarpen vannverk | Hellva brønner 2 |  | 0 | Borebrønn (fjell) | Hovedkilde | Grunnvann |  |  |  | 0
2013 | Distriktskontoret Midt- og Nord-Helgeland | 1833 | Rana | 976834542 | RANA KOMMUNE TEKNISK ADMINISTRASJON | Sør-Sjona og Utskarpen vannverk | Sjonfjellet brønn |  | 0 | Borebrønn (fjell) | Hovedkilde | Grunnvann |  |  |  | 0
2013 | Distriktskontoret Midt- og Nord-Helgeland | 1833 | Rana | 976834542 | RANA KOMMUNE TEKNISK ADMINISTRASJON | Sør-Sjona og Utskarpen vannverk | Solheim brønn |  | 0 | Borebrønn (fjell) | Hovedkilde | Grunnvann |  |  |  | 0
2013 | Distriktskontoret Midt- og Nord-Helgeland | 1833 | Rana | 976834542 | RANA KOMMUNE TEKNISK ADMINISTRASJON | Sør-Sjona og Utskarpen vannverk | Daloselva |  | 0 | Elv/bekk | Reservekilde | Overflatevann | Behandlingsanlegg | Reserveanlegg |  | 0
2013 | Distriktskontoret Midt- og Nord-Helgeland | 1833 | Rana | 976834542 | RANA KOMMUNE TEKNISK ADMINISTRASJON | Åga/Hauknes vannverk | ANDFISKVANN |  | 278000 | Innsjø | Hovedkilde | Overflatevann | ÅGA KLORERINGSANLEGG | Reserveanlegg |  | 0 | [6 empty] | 1
2013 | Distriktskontoret Midt- og Nord-Helgeland | 1833 | Rana | 976834542 | RANA KOMMUNE TEKNISK ADMINISTRASJON | Åga/Hauknes vannverk | ANDFISKVANN |  | 0 | Innsjø | Hovedkilde | Overflatevann | Åga-Hauknes vannrenseanlegg | Hovedanlegg |  | 225992 |  |  | 1 |  |  | 1 |  |  |  | 1
2013 | Distriktskontoret Midt- og Nord-Helgeland | 1834 | Lurøy | 976977149 | UTBYGGINGS- OG NÆRINGSKONTORET | Aldersund vannverk | Hauglandslia |  | 10000 | Kildeutspring | Hovedkilde | Grunnvann | Vannbehandlingsanlegg for Aldersund vannverk | Hovedanlegg |  | 10000 | [5 empty] | 1
2013 | Distriktskontoret Midt- og Nord-Helgeland | 1834 | Lurøy | 993675563 | Konsvik vannverk | Konsvik vannverk | Inntakspunkt |  | 13000 | Borebrønn (fjell) | Hovedkilde | Grunnvann |  |  |  | 0
2013 | Distriktskontoret Midt- og Nord-Helgeland | 1834 | Lurøy | 976977149 | UTBYGGINGS- OG NÆRINGSKONTORET | Kvarøy vannverk | SJYVIKA |  | 5000 | Kildeutspring | Hovedkilde | Grunnvann | KVARØY RENSEANLEGG | Hovedanlegg |  | 5000 | [5 empty] | 1
2013 | Distriktskontoret Midt- og Nord-Helgeland | 1834 | Lurøy | 976977149 | UTBYGGINGS- OG NÆRINGSKONTORET | Kvina vannverk | Inntak |  | 5000 | Borebrønn (fjell) | Hovedkilde | Grunnvann | Vannbehandlingsanlegg for Kvina vannverk | Hovedanlegg |  | 5000 | [5 empty] | 1
2013 | Distriktskontoret Midt- og Nord-Helgeland | 1834 | Lurøy | 976977149 | UTBYGGINGS- OG NÆRINGSKONTORET | Lovund vannverk | LUNDBEKKEN |  | 60000 | Kildeutspring | Hovedkilde | Grunnvann | UV-ANLEGG | Hovedanlegg |  | 163454 | [5 empty] | 1
2013 | Distriktskontoret Midt- og Nord-Helgeland | 1834 | Lurøy | 976977149 | UTBYGGINGS- OG NÆRINGSKONTORET | Lovund vannverk | FINNBLÅSA |  | 103454 | Borebrønn (løsmasse) | Hovedkilde | Grunnvann | UV-ANLEGG | Hovedanlegg |  | 163454 | [5 empty] | 1
2013 | Distriktskontoret Midt- og Nord-Helgeland | 1834 | Lurøy | 976977149 | UTBYGGINGS- OG NÆRINGSKONTORET | Lovund vannverk | JENSVOLL |  | 0 | Kildeutspring | Krisekilde | Grunnvann | UV-ANLEGG | Hovedanlegg |  | 163454 | [5 empty] | 1
2013 | Distriktskontoret Midt- og Nord-Helgeland | 1834 | Lurøy | 976977149 | UTBYGGINGS- OG NÆRINGSKONTORET | Lovund vannverk | VASSVIKA |  | 0 | Kildeutspring | Hovedkilde | Grunnvann | UV-ANLEGG | Hovedanlegg |  | 163454 | [5 empty] | 1
2013 | Distriktskontoret Midt- og Nord-Helgeland | 1834 | Lurøy | 976977149 | UTBYGGINGS- OG NÆRINGSKONTORET | Lovund vannverk | REMMAN |  | 0 | Kildeutspring | Krisekilde | Grunnvann | UV-ANLEGG | Hovedanlegg |  | 163454 | [5 empty] | 1
2013 | Distriktskontoret Midt- og Nord-Helgeland | 1834 | Lurøy | 971870079 | ONØY-LURØY VANNVERK | Onøy/Lurøy Vannverk AL v/Bent Harald Sund | BJØNNBÅSEN |  | 0 | Kildeutspring | Hovedkilde | Grunnvann | Behandlingsanlegget | Hovedanlegg |  | 0 | [5 empty] | 1
2013 | Distriktskontoret Midt- og Nord-Helgeland | 1834 | Lurøy | 976977149 | UTBYGGINGS- OG NÆRINGSKONTORET | Selnes vannverk | Stordalselva |  | 8000 | Elv/bekk | Hovedkilde | Overflatevann | UV-anlegg | Hovedanlegg |  | 8000 | [5 empty] | 1
2013 | Distriktskontoret Midt- og Nord-Helgeland | 1834 | Lurøy | 976977149 | UTBYGGINGS- OG NÆRINGSKONTORET | Sleneset vannverk | FINNVIKDALEN |  | 59800 | Elv/bekk | Hovedkilde | Overflatevann | SLENESET RENSEANLEGG | Hovedanlegg |  | 59800 | [5 empty] | 1
2013 | Distriktskontoret Midt- og Nord-Helgeland | 1834 | Lurøy | 976977149 | UTBYGGINGS- OG NÆRINGSKONTORET | Tonnes vannverk | Telebrønnen |  | 0 | Elv/bekk | Krisekilde | Overflatevann | Tonnes Rensehus | Hovedanlegg |  | 13000 | [5 empty] | 1
2013 | Distriktskontoret Midt- og Nord-Helgeland | 1834 | Lurøy | 976977149 | UTBYGGINGS- OG NÆRINGSKONTORET | Tonnes vannverk | Strupen |  | 0 | Kildeutspring | Krisekilde | Grunnvann | Tonnes Rensehus | Hovedanlegg |  | 13000 | [5 empty] | 1
2013 | Distriktskontoret Midt- og Nord-Helgeland | 1834 | Lurøy | 976977149 | UTBYGGINGS- OG NÆRINGSKONTORET | Tonnes vannverk | Infiltrasjonsanlegg |  | 10000 | Kildeutspring | Hovedkilde | Grunnvann | Tonnes Rensehus | Hovedanlegg |  | 13000 | [5 empty] | 1
2013 | Distriktskontoret Midt- og Nord-Helgeland | 1834 | Lurøy | 976977149 | UTBYGGINGS- OG NÆRINGSKONTORET | Tonnes vannverk | Storvatnet |  | 3000 | Innsjø | Reservekilde | Overflatevann | Tonnes Rensehus | Hovedanlegg |  | 13000 | [5 empty] | 1
2013 | Distriktskontoret Midt- og Nord-Helgeland | 1835 | Træna | 976977289 | ANLEGGSTJENESTEN I TRÆNA DRIFT/VEDLIKEHOLD ETC | Husøy vannverk | KILDER SANNA |  | 0 | Kildeutspring | Krisekilde | Grunnvann | Husøy vannbehandlingsanlegg | Hovedanlegg |  | 80000 | 1 |  |  |  |  | 1
2013 | Distriktskontoret Midt- og Nord-Helgeland | 1835 | Træna | 976977289 | ANLEGGSTJENESTEN I TRÆNA DRIFT/VEDLIKEHOLD ETC | Husøy vannverk | OPPSAMLINGSBASSENG HUSØY |  | 60000 | Kildeutspring | Hovedkilde | Grunnvann | Husøy vannbehandlingsanlegg | Hovedanlegg |  | 80000 | 1 |  |  |  |  | 1
2013 | Distriktskontoret Midt- og Nord-Helgeland | 1835 | Træna | 976977289 | ANLEGGSTJENESTEN I TRÆNA DRIFT/VEDLIKEHOLD ETC | Husøy vannverk | OPPSAMLINGSBASSENG HUSØY 2 |  | 0 | Kildeutspring | Hovedkilde | Grunnvann | Husøy vannbehandlingsanlegg | Hovedanlegg |  | 80000 | 1 |  |  |  |  | 1
2013 | Distriktskontoret Midt- og Nord-Helgeland | 1835 | Træna | 976977289 | ANLEGGSTJENESTEN I TRÆNA DRIFT/VEDLIKEHOLD ETC | Husøy vannverk | sjøvann |  | 80000 | Åpent hav | Hovedkilde | Overflatevann | Avsaltninganlegg-GALTNESET | Hovedanlegg |  | 50000 | 1 |  |  |  |  | 1
2013 | Distriktskontoret Midt- og Nord-Helgeland | 1835 | Træna | 974047691 | SELVÆR VANNVERK | Selvær vannverk | SJØVANN |  | 9000 | Åpent hav | Hovedkilde | Overflatevann | OMV OSMOSEBEHANDL ANL SELVÆR | Hovedanlegg |  | 6000 | 1
2013 | Distriktskontoret Midt- og Nord-Helgeland | 1836 | Rødøy | 974583127 | KOMMUNEINGENIØRENS KONTOR | Gjerøy vannverk Rødøy kommune | SKOLEDAM |  | 11300 | Innsjø | Hovedkilde | Overflatevann | Gjerøy vannverk | Hovedanlegg |  | 9024 | 1 |  |  |  |  | 1
2013 | Distriktskontoret Midt- og Nord-Helgeland | 1836 | Rødøy | 972804029 | JEKTVIK VANNVERK BA | Jektvik vannverk v/Kolbjørn Lorentzen | MØLLEVANN |  | 0 | Innsjø | Hovedkilde | Overflatevann | Jektvik vannbehandling | Hovedanlegg |  | 0 | [5 empty] | 1
2013 | Distriktskontoret Midt- og Nord-Helgeland | 1836 | Rødøy | 974583127 | KOMMUNEINGENIØRENS KONTOR | Myken vannverk | SJØVANN |  | 75000 | Åpent hav | Hovedkilde | Overflatevann | MYKEN V.V | Hovedanlegg |  | 3621 | 1
2013 | Distriktskontoret Midt- og Nord-Helgeland | 1836 | Rødøy | 974583127 | KOMMUNEINGENIØRENS KONTOR | Rangsund/Selsøyvik vannverk Rødøy kommune | RANGSUNDBEKKEN |  | 11400 | Elv/bekk | Hovedkilde | Overflatevann | RANGSUND/ SELVØYVIK | Hovedanlegg |  | 9086 | 1 |  |  |  |  | 1
2013 | Distriktskontoret Midt- og Nord-Helgeland | 1836 | Rødøy | 974583127 | KOMMUNEINGENIØRENS KONTOR | Rødøy vannverk Rødøy kommune | SANDVIKBMO |  | 7156 | Elv/bekk | Hovedkilde | Overflatevann | UV overflatevann | Hovedanlegg |  | 16306 | [5 empty] | 1
2013 | Distriktskontoret Midt- og Nord-Helgeland | 1836 | Rødøy | 974583127 | KOMMUNEINGENIØRENS KONTOR | Rødøy vannverk Rødøy kommune | borehull nr 1 |  | 3434 | Borebrønn (fjell) | Hovedkilde | Grunnvann | Rødøy vannbehandlingsanlegg | Hovedanlegg |  | 16306 | [5 empty] | 1
2013 | Distriktskontoret Midt- og Nord-Helgeland | 1836 | Rødøy | 974583127 | KOMMUNEINGENIØRENS KONTOR | Rødøy vannverk Rødøy kommune | borehull 2 |  | 5716 | Borebrønn (fjell) | Hovedkilde | Grunnvann | Rødøy vannbehandlingsanlegg | Hovedanlegg |  | 16306 | [5 empty] | 1
2013 | Distriktskontoret Midt- og Nord-Helgeland | 1836 | Rødøy | 974583127 | KOMMUNEINGENIØRENS KONTOR | Storselsøy kommunale vannverk | Bekk |  | 0 | Elv/bekk | Hovedkilde | Overflatevann | Storselsøy vannbehandlingsanlegg | Hovedanlegg |  | 8521 | [5 empty] | 1
2013 | Distriktskontoret Midt- og Nord-Helgeland | 1836 | Rødøy | 974583127 | KOMMUNEINGENIØRENS KONTOR | Tjongsfjord vannverk Rødøy kommune | TEPPFJELLBEKK/BLÅSFJELLBEKK |  | 66226 | Elv/bekk | Hovedkilde | Overflatevann | Tjongsfjord | Hovedanlegg |  | 50197 | [5 empty] | 1
2013 | Distriktskontoret Midt- og Nord-Helgeland | 1836 | Rødøy | 981813898 | Øresvik vannverk | Øresvik vannverk | Inntak |  | 0 | Elv/bekk | Hovedkilde | Overflatevann | UV-anlegg | Hovedanlegg |  | 0 | [5 empty] | 1
2013 | Distriktskontoret Salten | 1837 | Meløy | 990436924 | Meløy kommune Kommunalteknisk drift, vannverk | Bolga Vannverk | GRUNNVANNSBR V/ARDBERGET |  | 0 | Borebrønn (løsmasse) | Hovedkilde | Grunnvann | BEHAND.ANLEGG ARDBERGET | Hovedanlegg |  | 0 | [5 empty] | 1
2013 | Distriktskontoret Salten | 1837 | Meløy | 990436924 | Meløy kommune Kommunalteknisk drift, vannverk | Glomfjord Vannverk | Hydrodammen |  | 274900 | Overflatebrønn | Hovedkilde | Grunnvann |  |  |  | 0
2013 | Distriktskontoret Salten | 1837 | Meløy | 990436924 | Meløy kommune Kommunalteknisk drift, vannverk | Halsa Vannverk | GRØNÅSVATNET |  | 125770 | Innsjø | Hovedkilde | Overflatevann | HALSA UV-ANLEGG | Hovedanlegg |  | 12557 | [5 empty] | 1
2013 | Distriktskontoret Salten | 1837 | Meløy | 976977459 | MELØY KOMMUNE DRIFT OG VEDLIKEHOLD | Kongersvollen Vannforsyningssystem | Kongersvollen Inntakspunkt |  | 0 | Elv/bekk | Reservekilde | Overflatevann | Reipå Støtt | Reserveanlegg |  | 0 | [5 empty] | 1
2013 | Distriktskontoret Salten | 1837 | Meløy | 976977459 | MELØY KOMMUNE DRIFT OG VEDLIKEHOLD | Kongersvollen Vannforsyningssystem | Reipå/ Støtt inntaktspunkt (Mølnåga) |  | 0 | Elv/bekk | Hovedkilde | Overflatevann | Reipå Støtt | Reserveanlegg |  | 0 | [5 empty] | 1
2013 | Distriktskontoret Salten | 1837 | Meløy | 912990524 | Meløy vannverk BA | Meløy Vannverk BA | Meløy Vannverk inntakspunkt/vannkilde |  | 0 | Innsjø | Hovedkilde | Overflatevann | UV-anlegg | Hovedanlegg |  | 0
2013 | Distriktskontoret Salten | 1837 | Meløy | 990436924 | Meløy kommune Kommunalteknisk drift, vannverk | Reipå/Støtt Vannverk | MØLNÅGA |  | 26250 | Elv/bekk | Hovedkilde | Overflatevann | Vannbehandlingsanlegg for Reipå/Støtt Vannverk Meløy kommune, komm.tekn.drift | Hovedanlegg |  | 52500 | [5 empty] | 1 |  |  |  | 1
2013 | Distriktskontoret Salten | 1837 | Meløy | 990436924 | Meløy kommune Kommunalteknisk drift, vannverk | Spildra Vannverk | Spilderdalsvannet |  | 516971 | Innsjø | Hovedkilde | Overflatevann | Spildra uv-anlegg | Hovedanlegg |  | 516971 | [5 empty] | 1
2013 | Distriktskontoret Salten | 1837 | Meløy | 990436924 | Meløy kommune Kommunalteknisk drift, vannverk | Vassdal vannverk | VASSDALSVATNET |  | 64500 | Innsjø | Hovedkilde | Overflatevann | VASSDALSVATNET | Hovedanlegg |  | 64500 | [5 empty] | 1
2013 | Distriktskontoret Salten | 1837 | Meløy | 880501372 | Åg Vannverk AL | Åg Vannverk AL | Inntakspunkt |  | 50000 | Overflatebrønn | Hovedkilde | Grunnvann |  |  |  | 0
2013 | Distriktskontoret Salten | 1837 | Meløy | 998041791 | Åmnes Vannverk | Åmnes Vannverk | Inntak Kjørhågvatnet |  | 0 | Elv/bekk | Hovedkilde | Overflatevann |  |  |  | 0
2013 | Distriktskontoret Salten | 1838 | Gildeskål | 974048205 | GILDESKÅL KOMMUNE DRIFT- OG VEDLIKEHOLDSAVDELINGEN | Inndyr vannverk | LAUVVANNET inntak |  | 80000 | Innsjø | Hovedkilde | Overflatevann | INNDYR RENSEANLEGG | Hovedanlegg |  | 80000 | [5 empty] | 1
2013 | Distriktskontoret Salten | 1838 | Gildeskål | 974048205 | GILDESKÅL KOMMUNE DRIFT- OG VEDLIKEHOLDSAVDELINGEN | Inndyr vannverk | LAUVVANNET |  | 80000 | Innsjø | Hovedkilde | Overflatevann | INNDYR RENSEANLEGG planlagt | Hovedanlegg |  | 80000 | 1 |  |  |  |  | 1
2013 | Distriktskontoret Salten | 1838 | Gildeskål | 993186732 | Mevik Vannverk SA | Mevik vannverk | Naturlig kildeutspring Mevikgjerskogen |  | 5000 | Kildeutspring | Hovedkilde | Grunnvann | Behandlingsanlegg | Hovedanlegg |  | 5000 | [5 empty] | 1
2013 | Distriktskontoret Salten | 1838 | Gildeskål | 973302469 | MÅRNES-VÅG VANNVERK | Mårnes - Våg Vannverk | Inntak råvann |  | 0 | Kildeutspring | Hovedkilde | Grunnvann |  |  |  | 0
2013 | Distriktskontoret Salten | 1838 | Gildeskål | 974048205 | GILDESKÅL KOMMUNE DRIFT- OG VEDLIKEHOLDSAVDELINGEN | STJERNÅGA/ARNØYENE VANNVERK | STJERNÅGA |  | 80000 | Elv/bekk | Hovedkilde | Overflatevann | STJERNÅGA RENSEANLEGG | Hovedanlegg |  | 80000 | [5 empty] | 1
2013 | Distriktskontoret Salten | 1838 | Gildeskål | 995607271 | Storvik Vannverk | STORVIK VANNVERK | Inntak - Elvevollskilden |  | 36000 | Kildeutspring | Hovedkilde | Grunnvann |  |  |  | 0
2013 | Distriktskontoret Salten | 1838 | Gildeskål | 974048205 | GILDESKÅL KOMMUNE DRIFT- OG VEDLIKEHOLDSAVDELINGEN | Tøa vannverk | OPSAHLELVA |  | 3500 | Elv/bekk | Hovedkilde | Overflatevann | TØA RENSEANLEGG | Hovedanlegg |  | 3500 | [5 empty] | 1
2013 | Distriktskontoret Salten | 1838 | Gildeskål | 912458970 | INDRE KJELLING VANNVERK SA | Vannforsyningssystem | Inntakspunkt |  | 0 | Elv/bekk | Hovedkilde | Overflatevann | Behandlingsanlegg | Hovedanlegg |  | 0 | [5 empty] | 1
2013 | Distriktskontoret Salten | 1839 | Beiarn | 976834631 | Vann og kloakkvesenet Beiarn Kommune | Tollåkilda vannverk | TOLLÅKILDA |  | 60000 | Borebrønn (løsmasse) | Hovedkilde | Grunnvann | TOLLÅKILDA BEHANDLINGSANLEGG | Hovedanlegg |  | 60000 | [5 empty] | 1
2013 | Distriktskontoret Salten | 1839 | Beiarn | 976834631 | Vann og kloakkvesenet Beiarn Kommune | Ågleinåga vannverk. Beiarn kommune avd.tekn.etat. | ÅGLEINÅGA ELV |  | 153000 | Elv/bekk | Hovedkilde | Overflatevann | ÅGLEINÅGA BEHANDLINGSANLEGG | Hovedanlegg |  | 153000 | [5 empty] | 1
2013 | Distriktskontoret Salten | 1839 | Beiarn | 976834631 | Vann og kloakkvesenet Beiarn Kommune | Ågleinåga vannverk. Beiarn kommune avd.tekn.etat. | EITERÅGA |  | 20000 | Elv/bekk | Reservekilde | Overflatevann | ÅGLEINÅGA BEHANDLINGSANLEGG | Hovedanlegg |  | 153000 | [5 empty] | 1
2013 | Distriktskontoret Salten | 1840 | Saltdal | 991948562 | DRAGEID & BRENNE VANNVERK BA | Drageid & Brenne Vannverk BA | GRUNNVANN |  | 0 | Borebrønn (fjell) | Hovedkilde | Grunnvann |  |  |  | 0
2013 | Distriktskontoret Salten | 1840 | Saltdal | 991948562 | DRAGEID & BRENNE VANNVERK BA | Drageid & Brenne Vannverk BA | GRUNNVANN 3 |  | 0 | Borebrønn (fjell) | Hovedkilde | Grunnvann |  |  |  | 0
2013 | Distriktskontoret Salten | 1840 | Saltdal | 991948562 | DRAGEID & BRENNE VANNVERK BA | Drageid & Brenne Vannverk BA | GRUNNVANN 2 |  | 0 | Borebrønn (fjell) | Hovedkilde | Grunnvann |  |  |  | 0
2013 | Distriktskontoret Salten | 1840 | Saltdal | 996833119 | Gamfossen Øst Hyttefelt Vannverk | Gamfossen Øst Hyttefelt vannverk | Gamfossen Øst Hyttefelt VV |  | 0 | Elv/bekk | Hovedkilde | Overflatevann | Gamfossen Øst hyttefelt VV | Hovedanlegg |  | 0 | [5 empty] | 1
2013 | Distriktskontoret Salten | 1840 | Saltdal | 974625385 | Saltdal kommune, vannverk | Junkerdal vannverk. | SOLVÅGLIBEKKEN |  | 0 | Elv/bekk | Hovedkilde | Overflatevann | Junkerdal vannverk | Hovedanlegg |  | 31536 | [5 empty] | 1
2013 | Distriktskontoret Salten | 1840 | Saltdal | 974625385 | Saltdal kommune, vannverk | Nordnes Vannverk | Inntak Inntak Inntak |  | 0 | Innsjø | Hovedkilde | Overflatevann | Nordnes Vannverk behandlingsanlegg | Hovedanlegg |  | 0 | [5 empty] | 1
2013 | Distriktskontoret Salten | 1840 | Saltdal | 974625385 | Saltdal kommune, vannverk | Pothus/Evensgård Vannverk | EVENSGÅRD OG POTHUS V.V. |  | 9354 | Borebrønn (løsmasse) | Hovedkilde | Grunnvann | EVENSGÅRD OG POTHUS VANNVERK | Hovedanlegg |  | 9354 | [5 empty] | 1
2013 | Distriktskontoret Salten | 1840 | Saltdal | 974625385 | Saltdal kommune, vannverk | Rognan Vannverk | Børåga - krisevannkilde |  | 0 | Elv/bekk | Krisekilde | Overflatevann | ROGNAN VANNVERK, Børåga krisevannverk | Reserveanlegg |  | 0 | [6 empty] | 1
2013 | Distriktskontoret Salten | 1840 | Saltdal | 974625385 | Saltdal kommune, vannverk | Rognan Vannverk | BOTNVATN |  | 466612 | Innsjø | Hovedkilde | Overflatevann | SALTNES VANNBEHANDLING | Hovedanlegg |  | 466612 | [5 empty] | 1
2013 | Distriktskontoret Salten | 1840 | Saltdal | 974625385 | Saltdal kommune, vannverk | Russånes Vannverk | Inntak råvann |  | 40858 | Borebrønn (løsmasse) | Hovedkilde | Grunnvann |  |  |  | 0
2013 | Distriktskontoret Salten | 1840 | Saltdal | 972476293 | Røkland Vannverk A/L | RØKLAND VANNVERK BA | LILLEELVA |  | 0 | Elv/bekk | Krisekilde | Overflatevann | RENSEANLEGGET | Hovedanlegg |  | 52848 | [5 empty] | 1
2013 | Distriktskontoret Salten | 1840 | Saltdal | 972476293 | Røkland Vannverk A/L | RØKLAND VANNVERK BA | Borehull brønn 1 |  | 41000 | Borebrønn (fjell) | Hovedkilde | Grunnvann | RENSEANLEGGET | Hovedanlegg |  | 52848 | [5 empty] | 1
2013 | Distriktskontoret Salten | 1840 | Saltdal | 972476293 | Røkland Vannverk A/L | RØKLAND VANNVERK BA | Borehull 2 |  | 11848 | Borebrønn (fjell) | Hovedkilde | Grunnvann | RENSEANLEGGET | Hovedanlegg |  | 52848 | [5 empty] | 1
2013 | Distriktskontoret Salten | 1840 | Saltdal | 974625385 | Saltdal kommune, vannverk | Storalmenningen Vannverk | Brønn 1 |  | 22075 | Borebrønn (løsmasse) | Hovedkilde | Grunnvann |  |  |  | 0
2013 | Distriktskontoret Salten | 1840 | Saltdal | 974625385 | Saltdal kommune, vannverk | Storalmenningen Vannverk | Brønn 2 |  | 0 | Borebrønn (løsmasse) | Reservekilde | Grunnvann |  |  |  | 0
2013 | Distriktskontoret Salten | 1840 | Saltdal | 974625385 | Saltdal kommune, vannverk | Storalmenningen Vannverk | Brønn 3 |  | 0 | Borebrønn (løsmasse) | Reservekilde | Grunnvann |  |  |  | 0
2013 | Distriktskontoret Salten | 1840 | Saltdal | 974625385 | Saltdal kommune, vannverk | Storalmenningen Vannverk | Brønn 4 |  | 0 | Borebrønn (løsmasse) | Reservekilde | Grunnvann |  |  |  | 0
2013 | Distriktskontoret Salten | 1840 | Saltdal | 974625385 | Saltdal kommune, vannverk | Storalmenningen Vannverk | Lillevannet |  | 0 | Innsjø | Reservekilde | Overflatevann |  |  |  | 0
2013 | Distriktskontoret Salten | 1840 | Saltdal | 974625385 | Saltdal kommune, vannverk | Vensmoen vannverk. | Inntak børebrønn |  | 22001 | Borebrønn (løsmasse) | Hovedkilde | Grunnvann | UV-anlegg | Hovedanlegg |  | 0 | [5 empty] | 1
2013 | Distriktskontoret Salten | 1840 | Saltdal | 974625385 | Saltdal kommune, vannverk | Øvre Saltdal vannverk | Inntakspunkt Øvre Saltdal vannverk |  | 0 | Innsjø | Hovedkilde | Overflatevann |  |  |  | 0
2013 | Distriktskontoret Salten | 1841 | Fauske | 978607926 | Anleggstjenesten VVA, Fauske kommune | Klungset Vannverk | KLUNGSETELVA |  | 526535 | Elv/bekk | Hovedkilde | Overflatevann | Klungset vannbehandlingsanlegg | Hovedanlegg |  | 526535 |  |  |  | 1 |  | 1
2013 | Distriktskontoret Salten | 1841 | Fauske | 997077512 | Kvitblik Vannverk | Kvitblik Vannverk | Inntak elv Mølnvannet |  | 0 | Elv/bekk | Hovedkilde | Overflatevann | Behandlingsanlegg | Hovedanlegg |  | 20000
2013 | Distriktskontoret Salten | 1841 | Fauske | 997077512 | Kvitblik Vannverk | Kvitblik Vannverk | Inntakspunkt |  | 0 | Innsjø | Hovedkilde | Overflatevann | Behandlingsanlegg | Hovedanlegg |  | 0 | [5 empty] | 1
2013 | Distriktskontoret Salten | 1841 | Fauske | 978607926 | Anleggstjenesten VVA, Fauske kommune | Lomi Vannverk | STORDALSVANNENE |  | 592136 | Innsjø | Hovedkilde | Overflatevann | Lomi Renseanlegg | Hovedanlegg |  | 592136 | [5 empty] | 1
2013 | Distriktskontoret Salten | 1841 | Fauske | 995296128 | Moen Vannverk | Moen vannverk | Kilde i fjell |  | 0 | Kildeutspring | Hovedkilde | Grunnvann |  |  |  | 0
2013 | Distriktskontoret Salten | 1841 | Fauske | 978607926 | Anleggstjenesten VVA, Fauske kommune | Nordvik vannverk | Botnåga |  | 18579 | Elv/bekk | Hovedkilde | Overflatevann | Vannbehandlingsanlegg for Nordvik vannverk | Hovedanlegg |  | 18579 | [5 empty] | 1
2013 | Distriktskontoret Salten | 1841 | Fauske | 978607926 | Anleggstjenesten VVA, Fauske kommune | Stengvann vannverk | STENGVANN |  | 767720 | Innsjø | Hovedkilde | Overflatevann | Stengvann vannbehandlingsanlegg | Hovedanlegg |  | 767720 |  |  |  | 1 |  | 1
2013 | Distriktskontoret Salten | 1841 | Fauske | 978607926 | Anleggstjenesten VVA, Fauske kommune | Sulitjelma Fjellandsby Vannverk | Sulitjelma Fjellandsby vannverk |  | 3705 | Borebrønn (fjell) | Hovedkilde | Grunnvann | Sulitjelma Fjellandsby vannverk | Hovedanlegg |  | 3705 | [5 empty] | 1
2013 | Distriktskontoret Salten | 1841 | Fauske | 978607926 | Anleggstjenesten VVA, Fauske kommune | Valnesfjord Vannverk | Inntakspunkt Storvatnet |  | 0 | Innsjø | Hovedkilde | Overflatevann | Valnesfjord vannbehandlingsanlegg | Hovedanlegg |  | 263824 |  |  |  | 1 |  | 1
2013 | Distriktskontoret Salten | 1841 | Fauske | 978607926 | Anleggstjenesten VVA, Fauske kommune | Valnesfjord Vannverk | STORVANNET |  | 263824 | Innsjø | Hovedkilde | Overflatevann |  |  |  | 0
2013 | Distriktskontoret Salten | 1845 | Sørfold | 992719249 | LILLEGÅRD OG NEDREGÅRD VANNVERK BA | LILLEGÅRD-NEDREGÅRD VANNVERK | STEINBAKKELVA |  | 0 | Elv/bekk | Krisekilde | Overflatevann | Renseanlegget | Hovedanlegg |  | 0 | [5 empty] | 1
2013 | Distriktskontoret Salten | 1845 | Sørfold | 992719249 | LILLEGÅRD OG NEDREGÅRD VANNVERK BA | LILLEGÅRD-NEDREGÅRD VANNVERK | KILDE/OPPKOMME |  | 0 | Kildeutspring | Hovedkilde | Grunnvann | Renseanlegget | Hovedanlegg |  | 0 | [5 empty] | 1
2013 | Distriktskontoret Salten | 1845 | Sørfold | 974625520 | Sørfold kommune avd. Plan og ressurs | Røsvik vannverk | RØSVIKELVA |  | 36590 | Elv/bekk | Hovedkilde | Overflatevann | RØSVIK BEHANDLINGSANLEGG | Hovedanlegg |  | 36590 | 1 |  |  |  |  | 1
2013 | Distriktskontoret Salten | 1845 | Sørfold | 974625520 | Sørfold kommune avd. Plan og ressurs | Straumen vannverk | STRAUMVATNET |  | 115000 | Innsjø | Hovedkilde | Overflatevann | BEHANDLINGSANLEGGET | Hovedanlegg |  | 115000 | [5 empty] | 1
2013 | Distriktskontoret Salten | 1845 | Sørfold | 974625520 | Sørfold kommune avd. Plan og ressurs | Sørfjorden vannverk | SØRFJORDVATNET |  | 4118 | Innsjø | Hovedkilde | Overflatevann | UV-anlegg av typen Berson Inline 50 | Hovedanlegg |  | 4118 | [5 empty] | 1
2013 | Distriktskontoret Salten | 1845 | Sørfold | 972943592 | Øyra Camping Vannverk | Øyra Camping Vannverk | Øyra camping |  | 0 | Borebrønn (løsmasse) | Hovedkilde | Grunnvann |  |  |  | 0
2013 | Distriktskontoret Salten | 1848 | Steigen | 992907150 | Bø vannverk BA | Bø Vannverk BA | STORELVA |  | 0 | Elv/bekk | Krisekilde | Overflatevann | Bø Vannverk | Hovedanlegg |  | 17000 | [5 empty] | 1
2013 | Distriktskontoret Salten | 1848 | Steigen | 992907150 | Bø vannverk BA | Bø Vannverk BA | Vassdalen |  | 17000 | Elv/bekk | Hovedkilde | Overflatevann | Bø Vannverk | Hovedanlegg |  | 17000 | [5 empty] | 1
2013 | Distriktskontoret Salten | 1848 | Steigen | 993331023 | Dyping Vannverk SA | Dyping Vannverk | Dyping vannverk |  | 0 | Innsjø | Hovedkilde | Overflatevann | Dyping vannverk | Hovedanlegg |  | 0
2013 | Distriktskontoret Salten | 1848 | Steigen | 993331023 | Dyping Vannverk SA | Dyping Vannverk | Dyping vannverk |  | 0 | Innsjø | Hovedkilde | Overflatevann | Dyping vannverk | Hovedanlegg |  | 0
2013 | Distriktskontoret Salten | 1848 | Steigen | 993331023 | Dyping Vannverk SA | Dyping Vannverk | Dyping vannverk |  | 0 | Innsjø | Hovedkilde | Overflatevann | Dyping vannverk | Hovedanlegg |  | 0
2013 | Distriktskontoret Salten | 1848 | Steigen | 993331023 | Dyping Vannverk SA | Dyping Vannverk | Dyping vannverk |  | 0 | Innsjø | Hovedkilde | Overflatevann |  |  |  | 0
2013 | Distriktskontoret Salten | 1848 | Steigen | 976834844 | VVS-TJENESTEN | Engeløya/Bogen vannverk | Engeløya/Bogen vannverk |  | 0 | Innsjø | Hovedkilde | Overflatevann | Vannbehandlingsanlegg for Engeløya/Bogen vannverk. Steigen kommune Utb.avdelingen | Hovedanlegg |  | 200000 | [5 empty] | 1
2013 | Distriktskontoret Salten | 1848 | Steigen | 976834844 | VVS-TJENESTEN | Laskestad vannverk | Laskestad vannverk |  | 5134 | Elv/bekk | Hovedkilde | Overflatevann | Vannbehandlingsanlegg for Laskestad vannverk Steigen kommune Utb.avdelingen | Hovedanlegg |  | 5134 | [5 empty] | 1
2013 | Distriktskontoret Salten | 1848 | Steigen | 976834844 | VVS-TJENESTEN | Leines Vannverk | Vanderelvvatnet |  | 0 | Innsjø | Hovedkilde | Overflatevann | Behandlingsanlegg | Hovedanlegg |  | 150000 | [5 empty] | 1 |  |  |  | 1
2013 | Distriktskontoret Salten | 1848 | Steigen | 976834844 | VVS-TJENESTEN | Leinesfjord vannverk | MYKLEBOSTELVA |  | 94940 | Elv/bekk | Hovedkilde | Overflatevann | UV-ANLEGG LEINESFJORD | Hovedanlegg |  | 0 | [5 empty] | 1
2013 | Distriktskontoret Salten | 1848 | Steigen | 994669311 | Marhaug Vannverks Forening | Marhaug vannverk | Marhaug vannverk |  | 15357 | Innsjø | Hovedkilde | Overflatevann | Marhaug vannverk | Hovedanlegg |  | 15357 | [5 empty] | 1
2013 | Distriktskontoret Salten | 1848 | Steigen | 976834844 | VVS-TJENESTEN | Nordfold vannverk | STORDALSELVA |  | 67998 | Elv/bekk | Hovedkilde | Overflatevann | NORDFOLD VANNRENSEANLEGG | Hovedanlegg |  | 67998 | [5 empty] | 1
2013 | Distriktskontoret Salten | 1848 | Steigen | 976834844 | VVS-TJENESTEN | Nordfold vannverk | Reservekilde |  | 0 | Innsjø | Krisekilde | Overflatevann |  |  |  | 0
2013 | Distriktskontoret Salten | 1848 | Steigen | 979656939 | NORDSKOT OG GRØTØY VANNVERK SA | Nordskot og Grøtøy Vannverkva v/Grete Nilsen | NORDSKOTELVA |  | 15000 | Elv/bekk | Hovedkilde | Overflatevann | UNIK KRYSTALL FULLRENSEANLEGG | Hovedanlegg |  | 12000 |  |  | 1 |  |  | 1
2013 | Distriktskontoret Salten | 1848 | Steigen | 945439580 | Røssøy Vannverk SA | Røssøya Vannverk SA | Røssøya vannkilde |  | 2245 | Kildeutspring | Hovedkilde | Grunnvann | Røssøya vannbehandlingsanlegg | Hovedanlegg |  | 2245 | [5 empty] | 1
2013 | Distriktskontoret Salten | 1848 | Steigen | 893791922 | Saursfjord vannanlegg | Saursfjord vannanlegg | Inntakspunkt Bjørndalselva |  | 17500 | Elv/bekk | Hovedkilde | Overflatevann | Saursfjord vannanlegg behandlingsanlegg | Hovedanlegg |  | 17500 | [5 empty] | 1 |  |  |  | 1
2013 | Distriktskontoret Salten | 1848 | Steigen | 991964606 | Stormyra og Sommernes vannverk BA | Stormyra og Sommernes Vannverk BA | V/FOTEN AV STORLIEN 2 |  | 0 | Kildeutspring | Hovedkilde | Grunnvann | Stormyra og Sommernes vannverk | Hovedanlegg |  | 7000 | [5 empty] | 1
2013 | Distriktskontoret Salten | 1848 | Steigen | 991964606 | Stormyra og Sommernes vannverk BA | Stormyra og Sommernes Vannverk BA | V/FOTEN AV STORLIEN |  | 7000 | Kildeutspring | Hovedkilde | Grunnvann | Stormyra og Sommernes vannverk | Hovedanlegg |  | 7000 | [5 empty] | 1
2013 | Distriktskontoret Salten | 1849 | Hamarøy | 974624060 | Hamarøy Kommune Enhet for samfunnstjenester | Buvåg Vannverk (Vestbygda vannverk) | STORVANNET |  | 11881 | Innsjø | Hovedkilde | Overflatevann | UV ANLEGG | Hovedanlegg |  | 3800 | [5 empty] | 1
2013 | Distriktskontoret Salten | 1849 | Hamarøy | 974624060 | Hamarøy Kommune Enhet for samfunnstjenester | Finnøy vannverk (Øverås Fikkestad vannverk) | Borebrønn nummer 2 |  | 2200 | Borebrønn (fjell) | Hovedkilde | Grunnvann | Finnøy vannverk | Hovedanlegg |  | 4400
2013 | Distriktskontoret Salten | 1849 | Hamarøy | 974624060 | Hamarøy Kommune Enhet for samfunnstjenester | Finnøy vannverk (Øverås Fikkestad vannverk) | Borebrønn nr 1 |  | 2200 | Borebrønn (fjell) | Hovedkilde | Grunnvann | Finnøy vannverk | Hovedanlegg |  | 4400
2013 | Distriktskontoret Salten | 1849 | Hamarøy | 974624060 | Hamarøy Kommune Enhet for samfunnstjenester | Innhavet vannverk | STORVASSELV |  | 23408 | Elv/bekk | Hovedkilde | Overflatevann | Behandlingsanlegg | Hovedanlegg |  | 22901 | [5 empty] | 1
2013 | Distriktskontoret Salten | 1849 | Hamarøy | 996046877 | Ness Vannverk | Ness vannverk | Ness vannverk |  | 21500 | Kildeutspring | Hovedkilde | Grunnvann | Ness vannverk | Hovedanlegg |  | 21500 | [5 empty] | 1
2013 | Distriktskontoret Salten | 1849 | Hamarøy | 974624060 | Hamarøy Kommune Enhet for samfunnstjenester | Oppeid Vannverk | Oppeidvannet |  | 200034 | Innsjø | Hovedkilde | Overflatevann | Oppeid membrananlegg | Hovedanlegg |  | 109912 | 1 |  |  |  |  | 1 |  |  |  | 1
2013 | Distriktskontoret Salten | 1849 | Hamarøy | 974624060 | Hamarøy Kommune Enhet for samfunnstjenester | SKUTVIK VANNVERK | RØRVIKBEKKEN |  | 85773 | Elv/bekk | Hovedkilde | Overflatevann | PROSESSANLEGG | Hovedanlegg |  | 65658 |  |  | 1 |  |  | 1 |  |  |  | 1
2013 | Distriktskontoret Salten | 1849 | Hamarøy | 992734345 | Sørkil Vannverk SA | Sørkil Vannverk | Sørkil vannverk |  | 0 | Overflatebrønn | Hovedkilde | Grunnvann | Behandlingsanlegg | Hovedanlegg |  | 2210 | [5 empty] | 1 |  |  |  | 1
2013 | Distriktskontoret Salten | 1849 | Hamarøy | 992734345 | Sørkil Vannverk SA | Sørkil Vannverk | Gravd brønn | 2014-04-14 | 2500 | Overflatebrønn | Hovedkilde | Grunnvann |  |  |  | 0
2013 | Distriktskontoret Salten | 1849 | Hamarøy | 974624060 | Hamarøy Kommune Enhet for samfunnstjenester | Tranøy vannverk | Borebrønn |  | 22306 | Borebrønn (fjell) | Hovedkilde | Grunnvann | Prosessanlegg | Hovedanlegg |  | 56770 |  |  | 1 |  |  | 1 |  |  |  | 1
2013 | Distriktskontoret Salten | 1849 | Hamarøy | 974624060 | Hamarøy Kommune Enhet for samfunnstjenester | Tranøy vannverk | TROLLVANNET |  | 46293 | Innsjø | Hovedkilde | Overflatevann | Prosessanlegg | Hovedanlegg |  | 56770 |  |  | 1 |  |  | 1 |  |  |  | 1
2013 | Distriktskontoret Salten | 1849 | Hamarøy | 974624060 | Hamarøy Kommune Enhet for samfunnstjenester | Ulvsvåg Vannverk | ÅRNDALSBEKKEN |  | 35978 | Elv/bekk | Hovedkilde | Overflatevann | BEH. ANL. MEMBRANFILTRERING | Hovedanlegg |  | 25185 | 1 |  |  |  |  | 1 |  |  |  | 1
2013 | Distriktskontoret Ofoten | 1850 | Tysfjord | 874625612 | TYSFJORD KOMMUNALE VANNVERK | BOGEN VANNVERK | SANDELVA |  | 36500 | Elv/bekk | Hovedkilde | Overflatevann | BOGEN VV SILHUS | Hovedanlegg |  | 36500
2013 | Distriktskontoret Ofoten | 1850 | Tysfjord | 874625612 | TYSFJORD KOMMUNALE VANNVERK | Drag vannverk teknisk etat | KJÆRVANNET |  | 146000 | Innsjø | Hovedkilde | Overflatevann | BEHANDLINGSANLEGG | Hovedanlegg |  | 8230 | [5 empty] | 1 |  |  |  | 1
2013 | Distriktskontoret Ofoten | 1850 | Tysfjord | 874625612 | TYSFJORD KOMMUNALE VANNVERK | Kjøpsvik vannverk Teknisk etat | STORBOTTEN ELVA |  | 144 | Elv/bekk | Hovedkilde | Overflatevann | BEHANDLINGSANLEGGET | Hovedanlegg |  | 328000 | [6 empty] | 1
2013 | Distriktskontoret Ofoten | 1850 | Tysfjord | 998217989 | STORJORD VANNVERK SA | Storjord vannverk SA | SKOGVOLLELVA |  | 36000 | Elv/bekk | Hovedkilde | Overflatevann | Skog vollelva vv anlegg | Hovedanlegg |  | 36000 | [5 empty] | 1
2013 | Distriktskontoret Vesterålen | 1851 | Lødingen | 876977672 | VANN OG AVLØP I LØDINGEN | Lødingen Vannverk | HAMNDALSELVA |  | 0 | Elv/bekk | Hovedkilde | Overflatevann | VANNBEHANDLINGSANLEGG NYGÅRDSFJELLET | Hovedanlegg |  | 0 | 1 |  |  |  |  | 1
2013 | Distriktskontoret Vesterålen | 1851 | Lødingen | 876977672 | VANN OG AVLØP I LØDINGEN | Offersøy Vannverk v/ Lødingen kommune tek.avd | HEGGSTADVANN |  | 0 | Innsjø | Hovedkilde | Overflatevann | OFFERSØY VANNBEH. ANL. | Hovedanlegg |  | 0 |  |  | 1 |  |  | 1 |  |  |  | 1
2013 | Distriktskontoret Vesterålen | 1851 | Lødingen | 876977672 | VANN OG AVLØP I LØDINGEN | Rinøy Vannverk | IVARELVA |  | 0 | Elv/bekk | Hovedkilde | Overflatevann | NØDKLORERINGSANLEGG | Hovedanlegg |  | 0 | [6 empty] | 1
2013 | Distriktskontoret Vesterålen | 1851 | Lødingen | 876977672 | VANN OG AVLØP I LØDINGEN | Vestre Vestbygd Vannverk v/ Lødingen kommune | TROLLVANN |  | 0 | Innsjø | Hovedkilde | Overflatevann | ANNFINNSLETT RENSEANLEGG | Hovedanlegg |  | 0 | [5 empty] | 1
2013 | Distriktskontoret Vesterålen | 1851 | Lødingen | 876977672 | VANN OG AVLØP I LØDINGEN | Vågehamn Vannverk v/Lødingen kommune | Grunnvannskilde Dalen |  | 0 | Borebrønn (fjell) | Hovedkilde | Grunnvann |  |  |  | 0
2013 | Distriktskontoret Ofoten | 1852 | Tjeldsund | 974592843 | TJELDSUND KOMMUNALE VANNVERK | Tjeldøy vannverk | SANDSVANNET |  | 462000 | Innsjø | Hovedkilde | Overflatevann | SAND VANNBEHAND.ANLEGG | Hovedanlegg |  | 453000 | [5 empty] | 1
2013 | Distriktskontoret Ofoten | 1852 | Tjeldsund | 974592843 | TJELDSUND KOMMUNALE VANNVERK | Tofte / Tjeldnes vannverk | TOFTEELVA |  | 0 | Elv/bekk | Krisekilde | Overflatevann |  |  |  | 0
2013 | Distriktskontoret Ofoten | 1852 | Tjeldsund | 974592843 | TJELDSUND KOMMUNALE VANNVERK | Tofte / Tjeldnes vannverk | TOFTE/TJELDNES GRUNNVANNSBRØNN |  | 0 | Borebrønn (fjell) | Hovedkilde | Grunnvann |  |  |  | 0
2013 | Distriktskontoret Ofoten | 1853 | Evenes | 993668125 | BRATTFORSEN VASSVERK SA | Brattforsen Vassverk SA | Vasselva |  | 140732 | Elv/bekk | Hovedkilde | Overflatevann | Brattforsen Vassverk SA | Hovedanlegg |  | 140213 | [5 empty] | 1
2013 | Distriktskontoret Ofoten | 1853 | Evenes | 976835026 | EVENES KOMMUNALE VANNVERK | Indre Evenes vannverk | ROGNDALSVANNET |  | 192000 | Innsjø | Hovedkilde | Overflatevann | Renseanlegg Indre Evenes Vannverk | Hovedanlegg |  | 192000 | [5 empty] | 1
2013 | Distriktskontoret Ofoten | 1854 | Ballangen | 978608019 | BALLANGEN KOMMUNALE VANNVERK | Ballangen vannverk Sektor for TLN | BØRSVANNET |  | 0 | Innsjø | Hovedkilde | Overflatevann | Brattåsvik. Svingkammer | Hovedanlegg |  | 732655 | [5 empty] | 1
2013 | Distriktskontoret Ofoten | 1854 | Ballangen | 973304844 | KJELDEBOTN VANNVERK SA | Kjeldebotn Vannverk SA v/ Helge Sommerseth | GRUNNVANNSBRØNNER 1 |  | 3850 | Borebrønn (fjell) | Hovedkilde | Grunnvann | BEH. ANL. - UV | Hovedanlegg |  | 19850 | [5 empty] | 1
2013 | Distriktskontoret Ofoten | 1854 | Ballangen | 973304844 | KJELDEBOTN VANNVERK SA | Kjeldebotn Vannverk SA v/ Helge Sommerseth | SKÅRNESELVA |  | 0 | Elv/bekk | Krisekilde | Overflatevann | BEH. ANL. - UV | Hovedanlegg |  | 19850 | [5 empty] | 1
2013 | Distriktskontoret Ofoten | 1854 | Ballangen | 973304844 | KJELDEBOTN VANNVERK SA | Kjeldebotn Vannverk SA v/ Helge Sommerseth | GRUNNVANNSBRØNNER 3 |  | 4000 | Borebrønn (fjell) | Hovedkilde | Grunnvann | BEH. ANL. - UV | Hovedanlegg |  | 19850 | [5 empty] | 1
2013 | Distriktskontoret Ofoten | 1854 | Ballangen | 973304844 | KJELDEBOTN VANNVERK SA | Kjeldebotn Vannverk SA v/ Helge Sommerseth | GRUNNVANNSBRØNNER 2 |  | 4000 | Borebrønn (fjell) | Hovedkilde | Grunnvann | BEH. ANL. - UV | Hovedanlegg |  | 19850 | [5 empty] | 1
2013 | Distriktskontoret Ofoten | 1854 | Ballangen | 973304844 | KJELDEBOTN VANNVERK SA | Kjeldebotn Vannverk SA v/ Helge Sommerseth | Grunnvannsbrønn 5 |  | 4000 | Borebrønn (fjell) | Hovedkilde | Grunnvann | BEH. ANL. - UV | Hovedanlegg |  | 19850 | [5 empty] | 1
2013 | Distriktskontoret Ofoten | 1854 | Ballangen | 973304844 | KJELDEBOTN VANNVERK SA | Kjeldebotn Vannverk SA v/ Helge Sommerseth | Grunnvannbrønner 4 |  | 4000 | Borebrønn (fjell) | Hovedkilde | Grunnvann | BEH. ANL. - UV | Hovedanlegg |  | 19850 | [5 empty] | 1
2013 | Distriktskontoret Salten | 1856 | Røst | 981638417 | Røst kommunale vannverk | Røst vannverk Røst kommune teknisk etat | LAGO DI QUERINI |  | 0 | Innsjø | Hovedkilde | Overflatevann | Røst vannverk | Hovedanlegg |  | 148600 |  |  | 1 |  |  | 1
2013 | Distriktskontoret Salten | 1856 | Røst | 981638417 | Røst kommunale vannverk | Røst vannverk Røst kommune teknisk etat | ELLINGSTJERN |  | 145000 | Innsjø | Hovedkilde | Overflatevann | Røst vannverk | Hovedanlegg |  | 148600 |  |  | 1 |  |  | 1
2013 | Distriktskontoret Salten | 1856 | Røst | 981638417 | Røst kommunale vannverk | Røst vannverk Røst kommune teknisk etat | BADETJØNNA |  | 0 | Innsjø | Krisekilde | Overflatevann |  |  |  | 0
2013 | Distriktskontoret Salten | 1857 | Værøy | 996558878 | NORDLAND VANNVERK SA | Nordland Vannverk | Inntak grunnvann/løsmasser |  | 2300 | Borebrønn (løsmasse) | Hovedkilde | Grunnvann |  |  |  | 0
2013 | Distriktskontoret Salten | 1857 | Værøy | 876977842 | Vann- og kloakkvesenet i Værøy | Sørlandet vannverk | BREIVIKA |  | 0 | Elv/bekk | Reservekilde | Overflatevann |  |  |  | 0
2013 | Distriktskontoret Salten | 1857 | Værøy | 876977842 | Vann- og kloakkvesenet i Værøy | Sørlandet vannverk | HORNMYRA |  | 233464 | Borebrønn (fjell) | Hovedkilde | Grunnvann | PUMPESTASJON MARKA | Hovedanlegg |  | 233464 | [5 empty] | 1
2013 | Distriktskontoret Lofoten | 1859 | Flakstad | 993673544 | FREDVANG VASSVERK SA | Fredvang Vassverk AL v/Olav Torbjørnsen | Kilde 2 oppkomme i berg |  | 500 | Kildeutspring | Hovedkilde | Grunnvann | Vannbehandlingsanlegg for Fredvang Vassverk AL v/Olav Torbjørnsen | Hovedanlegg |  | 90040 | [5 empty] | 1
2013 | Distriktskontoret Lofoten | 1859 | Flakstad | 993673544 | FREDVANG VASSVERK SA | Fredvang Vassverk AL v/Olav Torbjørnsen | DALVATNET |  | 89540 | Innsjø | Hovedkilde | Overflatevann | Vannbehandlingsanlegg for Fredvang Vassverk AL v/Olav Torbjørnsen | Hovedanlegg |  | 90040 | [5 empty] | 1
2013 | Distriktskontoret Lofoten | 1859 | Flakstad | 974546523 | TEKNISK ENHET | Krystad vannverk | Markvannet, Krystad vv |  | 5200 | Innsjø | Hovedkilde | Overflatevann | Vannbehandlingsanlegg for Krystad vannverk Flakstad Kommune | Hovedanlegg |  | 5200 | [5 empty] | 1
2013 | Distriktskontoret Lofoten | 1859 | Flakstad | 974546523 | TEKNISK ENHET | Krystad vannverk | Inntakspunkt |  | 0 | Innsjø | Hovedkilde | Overflatevann | Vannbehandlingsanlegg for Krystad vannverk Flakstad Kommune | Hovedanlegg |  | 5200 | [5 empty] | 1
2013 | Distriktskontoret Lofoten | 1859 | Flakstad | 974546523 | TEKNISK ENHET | Napp vannverk Flakstad kommune | Mørkdalsvannet, Napp vv |  | 85000 | Innsjø | Hovedkilde | Overflatevann | RENSEANLEGG NAPP VV | Hovedanlegg |  | 70000 | [5 empty] | 1
2013 | Distriktskontoret Lofoten | 1859 | Flakstad | 980727262 | NUSFJORD DRIFT AS | Nusfjord AS Vannverk | Øvervannet | 2014-03-18 | 0 | Innsjø | Hovedkilde | Overflatevann | Vannbehandling Nusfjord Vannverk | Hovedanlegg | 2014-03-18 | 0 | [5 empty] | 1
2013 | Distriktskontoret Lofoten | 1859 | Flakstad | 972476668 | RAMBERG OG FLAKSTAD VANNVERK SA | Ramberg og Flakst.vannverk SA | VASSDALS ELVA |  | 59800 | Elv/bekk | Hovedkilde | Overflatevann | BERSON LSV 8 (BEH.ANLEGG UV) | Hovedanlegg |  | 112500 | [5 empty] | 1 | 1
2013 | Distriktskontoret Lofoten | 1859 | Flakstad | 972476668 | RAMBERG OG FLAKSTAD VANNVERK SA | Ramberg og Flakst.vannverk SA | ØVRE HOMBÅRDSVATNET |  | 52700 | Innsjø | Hovedkilde | Overflatevann | BERSON LSV 8 (BEH.ANLEGG UV) | Hovedanlegg |  | 112500 | [5 empty] | 1 | 1
2013 | Distriktskontoret Lofoten | 1859 | Flakstad | 974546523 | TEKNISK ENHET | Sund vannverk Flakstad kommune | SOLBJØRNVATNET, Sund vv |  | 58000 | Innsjø | Hovedkilde | Overflatevann | RENSEANLEGG SUND VANNVERK | Hovedanlegg |  | 58000 | [5 empty] | 1
2013 | Distriktskontoret Lofoten | 1859 | Flakstad | 973511017 | VIKTEN SKOLE | Vikten Skole vannverk | Bekk fra Vasskrokvatnet |  | 675 | Elv/bekk | Hovedkilde | Overflatevann | Vannbehandlingsanlegg for Vikten Skole vannverk | Hovedanlegg |  | 675
2013 | Distriktskontoret Lofoten | 1860 | Vestvågøy | 976679075 | Plan og Teknikk | Ballstad vannverk Vestvågøy kommune | LÅGVANNET OG MØLNELVA |  | 508750 | Innsjø | Hovedkilde | Overflatevann | LÅGVANNET BEH. ANL. | Hovedanlegg |  | 508750 | [5 empty] | 1
2013 | Distriktskontoret Lofoten | 1860 | Vestvågøy | 998978610 | BJØRNSKARELVA VANNVERK SA | Bjørnskarelva vannforsyningssystem | Bjørnskardalsvannet |  | 35000 | Innsjø | Hovedkilde | Overflatevann | Bjørnskarelva | Hovedanlegg |  | 35000 | [5 empty] | 1
2013 | Distriktskontoret Lofoten | 1860 | Vestvågøy | 976679075 | Plan og Teknikk | Buksnes vannverk Vestvågøy kommune | MØRKDALSVANNET |  | 1713950 | Innsjø | Hovedkilde | Overflatevann | LEITEBAKKEN BEH. ANL. | Hovedanlegg |  | 1713950 | [5 empty] | 1 |  |  |  | 1
2013 | Distriktskontoret Lofoten | 1860 | Vestvågøy | 976679075 | Plan og Teknikk | Bøstad vannverk Vestvågøy kommune | VERVANNET |  | 322969 | Innsjø | Hovedkilde | Overflatevann | EVJEN-VERVANNET | Hovedanlegg |  | 322969 | [5 empty] | 1 |  |  |  | 1
2013 | Distriktskontoret Lofoten | 1860 | Vestvågøy | 973960520 | LOFOTEN TURISTSENTER ARNT ARNTSEN | Lofoten Turistsenter vannverk | Kilde Lofoten turistsenter |  | 7884 | Kildeutspring | Hovedkilde | Grunnvann | Vannbehandlingsanlegg for Lofoten Turistsenter vannverk | Hovedanlegg |  | 7884 | [5 empty] | 1
2013 | Distriktskontoret Lofoten | 1860 | Vestvågøy | 875916262 | MORTSUND OG SANDSUND VANNVERK AL | Mortsund vannverk AL | Bekk, Fuktdalen ,Mortsund vv |  | 12000 | Elv/bekk | Hovedkilde | Overflatevann | Vannbehandlingsanlegg for Mortsund vannverk AL | Hovedanlegg |  | 12000 | [5 empty] | 1
2013 | Distriktskontoret Lofoten | 1860 | Vestvågøy | 980793141 | Mørkdalen Vannverk | Mørkdalen vannverk | MØRKDALSVANNET |  | 15000 | Innsjø | Hovedkilde | Overflatevann | Vestervollen | Hovedanlegg |  | 15000 | [5 empty] | 1 |  |  |  | 1
2013 | Distriktskontoret Lofoten | 1860 | Vestvågøy | 980793141 | Mørkdalen Vannverk | Mørkdalen Vannverk AL | Mørkdalsvannet | 2014-02-26 | 0 | Innsjø | Hovedkilde | Overflatevann |  |  |  | 0
2013 | Distriktskontoret Lofoten | 1860 | Vestvågøy | 994124781 | Petvik og Ramsvik Vannverk A/L | Petvik og Ramsvik Vannverk | PETVIK-FJELLET |  | 10165 | Elv/bekk | Hovedkilde | Overflatevann | UV Renseanlegg | Hovedanlegg |  | 10165 | [5 empty] | 1
2013 | Distriktskontoret Lofoten | 1860 | Vestvågøy | 998224411 | SENNESVIK VANNVERK SA | Sennesvik vannverk | Overflatebrønn Sennesvik |  | 0 | Overflatebrønn | Hovedkilde | Grunnvann | Uv-anlegg Sennesvik vannverk | Hovedanlegg |  | 18500 | [5 empty] | 1
2013 | Distriktskontoret Lofoten | 1860 | Vestvågøy | 976679075 | Plan og Teknikk | Stamsund vannverk Vestvågøy kommune | VESTERDALSVANNET |  | 852300 | Innsjø | Hovedkilde | Overflatevann | JUSTAD | Hovedanlegg |  | 852300 | [5 empty] | 1 |  |  |  | 1
2013 | Distriktskontoret Lofoten | 1860 | Vestvågøy | 976679075 | Plan og Teknikk | Stamsund vannverk Vestvågøy kommune | ØVRE SVARTHOLTVANN |  | 0 | Innsjø | Krisekilde | Overflatevann | ØVRE SVARHOLTVANN | Reserveanlegg |  | 0
2013 | Distriktskontoret Lofoten | 1860 | Vestvågøy | 993455407 | UNSTAD GRENDELAG | Unstad Vannverk | Dammen |  | 0 | Overflatebrønn | Hovedkilde | Grunnvann |  |  |  | 0
2013 | Distriktskontoret Lofoten | 1860 | Vestvågøy | 993455407 | UNSTAD GRENDELAG | Unstad Vannverk | Utdalen |  | 0 | Innsjø | Hovedkilde | Overflatevann | Unstad Vannverk | Hovedanlegg |  | 0
2013 | Distriktskontoret Lofoten | 1860 | Vestvågøy | 994124951 | VESTRESAND VANNVERK SA | Vestresand vassverk A/L | Store Geitvatn |  | 0 | Innsjø | Hovedkilde | Overflatevann | Vestresand vannverk | Hovedanlegg |  | 24000 |  |  |  | 1 |  | 1
2013 | Distriktskontoret Lofoten | 1865 | Vågan | 976977904 | ANLEGGSTJENESTEN DRIFT OG VEDLIKEHOLD | Austre Vågan Vannverk Vågan kommune | PUNDSLETTVATNET |  | 160000 | Innsjø | Hovedkilde | Overflatevann | Pundslett | Hovedanlegg |  | 160000 | [5 empty] | 1
2013 | Distriktskontoret Lofoten | 1865 | Vågan | 976977904 | ANLEGGSTJENESTEN DRIFT OG VEDLIKEHOLD | Brettesnes/Skrova Vannverk Vågan Kommune | BRETTESNESVANNET |  | 240000 | Innsjø | Hovedkilde | Overflatevann | Brettesnes | Hovedanlegg |  | 240000 | [5 empty] | 1
2013 | Distriktskontoret Lofoten | 1865 | Vågan | 984501617 | VÅGAN EIENDOM KF | Digermulen skole vannverk | Borebrønn Digermulen skole |  | 26280 | Borebrønn (fjell) | Hovedkilde | Grunnvann |  |  |  | 0
2013 | Distriktskontoret Lofoten | 1865 | Vågan | 973302493 | HENNINGSVÆR VASSVERK SA | Henningsvær Vassverk SA v/Alf Per Johansen | Rørvikvannet |  | 48000 | Innsjø | Hovedkilde | Overflatevann | Festvåg behandlingsanlegg | Hovedanlegg |  | 48000 | [5 empty] | 1
2013 | Distriktskontoret Lofoten | 1865 | Vågan | 972263060 | KALLE A S | Kalle Vannverk | Trollvann |  | 0 | Innsjø | Hovedkilde | Overflatevann |  |  |  | 0
2013 | Distriktskontoret Lofoten | 1865 | Vågan | 976977904 | ANLEGGSTJENESTEN DRIFT OG VEDLIKEHOLD | Kleppstad Vannverk Vågan Kommune | ELV FRA MIDDAGSDALSV. |  | 150000 | Elv/bekk | Hovedkilde | Overflatevann | Kleppstad | Hovedanlegg |  | 150000 | [5 empty] | 1
2013 | Distriktskontoret Lofoten | 1865 | Vågan | 973302582 | LAUKVIK VANNVERK SA | Laukvik Vassverk | NEDRE MØLNDALSVATN |  | 127000 | Innsjø | Hovedkilde | Overflatevann |  |  |  | 0
2013 | Distriktskontoret Lofoten | 1865 | Vågan | 994335952 | Laupstad Vannverk | Laupstad Vannverk | Nattmålsvannet |  | 21183 | Elv/bekk | Hovedkilde | Overflatevann | Laupstad | Hovedanlegg |  | 21183 | [5 empty] | 1
2013 | Distriktskontoret Lofoten | 1865 | Vågan | 972438928 | SANDSLETTA CAMPING AS | Sandsletta camping | Kildeutspring Sandsletta camping |  | 10000 | Kildeutspring | Hovedkilde | Grunnvann |  |  |  | 0
2013 | Distriktskontoret Lofoten | 1865 | Vågan | 976977904 | ANLEGGSTJENESTEN DRIFT OG VEDLIKEHOLD | Svolvær/Kabelvåg vannverk | VESTRE NØKKVANN | 2099-04-01 | 0 | Innsjø | Hovedkilde | Overflatevann | Svolvær/Kabelvåg vannverk | Hovedanlegg |  | 2900000 | [5 empty] | 1
2013 | Distriktskontoret Lofoten | 1865 | Vågan | 976977904 | ANLEGGSTJENESTEN DRIFT OG VEDLIKEHOLD | Svolvær/Kabelvåg vannverk | DAMVANNET |  | 2900000 | Innsjø | Hovedkilde | Overflatevann | Svolvær/Kabelvåg vannverk | Hovedanlegg |  | 2900000 | [5 empty] | 1
2013 | Distriktskontoret Lofoten | 1865 | Vågan | 992556501 | Sydalen Vannverk | Sydalen Vannverk | NØKKÅS ELVA |  | 36500 | Elv/bekk | Hovedkilde | Overflatevann | Behandlingsanlegg | Hovedanlegg |  | 34000 | [5 empty] | 1
2013 | Distriktskontoret Lofoten | 1865 | Vågan | 813217252 | Vinje Saupstad Vannverk | Vinje Saupstad Vannverk | Vinje Sauostad grunnvannskilde |  | 10000 | Kildeutspring | Hovedkilde | Grunnvann |  |  |  | 0
2013 | Distriktskontoret Lofoten | 1865 | Vågan | 895439762 | ØRSNES VASSVERK AS | Ørsnes vassverk A/S | Andrevannet |  | 90000 | Innsjø | Hovedkilde | Overflatevann | Ørsnes/Hopen | Hovedanlegg |  | 90000 | [5 empty] | 1
2013 | Distriktskontoret Vesterålen | 1866 | Hadsel | 973303341 | HENNES- OG KVITNES VANNVERK A/L | Hennes og Kvitnes vannverk A/L | SVARTVATNET - ELV |  | 75456 | Elv/bekk | Hovedkilde | Overflatevann | Krystall fullrenseanlegg fra Unik Filtersystem a/s | Hovedanlegg |  | 9000 |  |  | 1 |  |  | 1
2013 | Distriktskontoret Vesterålen | 1866 | Hadsel | 992947705 | HOLMSNES VANNVERK SA | HOLMSNES VANNVERK | KVANNROTBEKKEN |  | 0 | Elv/bekk | Hovedkilde | Overflatevann | berson inline 20 hxfs1 | Hovedanlegg |  | 0 | [5 empty] | 1
2013 | Distriktskontoret Vesterålen | 1866 | Hadsel | 976835174 | TEKNISK DRIFT AVD VEIVEDLIKEHOLD | Melbu Vannverk | URVANNET |  | 765000 | Innsjø | Hovedkilde | Overflatevann | Melbu vannbehandlingsanlegg | Hovedanlegg |  | 657000 | [5 empty] | 1
2013 | Distriktskontoret Vesterålen | 1866 | Hadsel | 976835174 | TEKNISK DRIFT AVD VEIVEDLIKEHOLD | Stokmarknes Vannverk | DESKVATNET |  | 939000 | Innsjø | Hovedkilde | Overflatevann | GRYTTING VANNBEHANDLINSANLEGG | Hovedanlegg |  | 930000 | [5 empty] | 1
2013 | Distriktskontoret Vesterålen | 1866 | Hadsel | 976835174 | TEKNISK DRIFT AVD VEIVEDLIKEHOLD | Tømmervik vannverk | RØYRDALEN |  | 178000 | Elv/bekk | Hovedkilde | Overflatevann | RØYRDALEN | Hovedanlegg |  | 178000 | [5 empty] | 1
2013 | Distriktskontoret Vesterålen | 1867 | Bø | 976835247 | Bø kommune, teknisk etat | Bø Vannverk | JØDALEN |  | 0 | Elv/bekk | Krisekilde | Overflatevann | Trolldalen | Hovedanlegg |  | 0
2013 | Distriktskontoret Vesterålen | 1867 | Bø | 976835247 | Bø kommune, teknisk etat | Bø Vannverk | TROLLDALEN |  | 0 | Elv/bekk | Hovedkilde | Overflatevann | Trolldalen | Hovedanlegg |  | 0
2013 | Distriktskontoret Vesterålen | 1867 | Bø | 976835247 | Bø kommune, teknisk etat | Bø Vannverk | RAMFLAUGET |  | 0 | Elv/bekk | Hovedkilde | Overflatevann | RAMFLAUGET | Hovedanlegg |  | 0
2013 | Distriktskontoret Vesterålen | 1867 | Bø | 976835247 | Bø kommune, teknisk etat | Bø Vannverk | TROLLDALEN |  | 0 | Elv/bekk | Hovedkilde | Overflatevann | RAMFLAUGET | Hovedanlegg |  | 0
2013 | Distriktskontoret Vesterålen | 1867 | Bø | 979578431 | HOVDEN VANNVERK SA | Hovden Vannverk v/Hovden Fiskemottak AS | TROLLAN |  | 0 | Elv/bekk | Hovedkilde | Overflatevann | TROLLAN | Hovedanlegg |  | 0 | [5 empty] | 1
2013 | Distriktskontoret Vesterålen | 1867 | Bø | 994126202 | NYKVÅG VANNVERK SA | Nykvåg Vannverk v/Helge Fredriksen | TREHYNVANNET |  | 50000 | Innsjø | Hovedkilde | Overflatevann | NYKVÅG VANNVERK | Hovedanlegg |  | 50000 | [5 empty] | 1
2013 | Distriktskontoret Vesterålen | 1868 | Øksnes | 974545179 | Øksnes kommune teknisk avdeling | Myre Vannverk v. Bjørn Arntzen | STAVDALEN |  | 0 | Innsjø | Hovedkilde | Overflatevann | STAVDAL BEHANDLINGSANLEGG | Hovedanlegg |  | 0 | [5 empty] | 1
2013 | Distriktskontoret Vesterålen | 1868 | Øksnes | 974545179 | Øksnes kommune teknisk avdeling | Myre Vannverk v. Bjørn Arntzen | TRETTEDALEN |  | 0 | Innsjø | Hovedkilde | Overflatevann | TRETTEDALEN BEHANDLINGSANL | Hovedanlegg |  | 0 | [5 empty] | 1
2013 | Distriktskontoret Vesterålen | 1868 | Øksnes | 987637498 | STRENGELVÅG VANNLAG A/L | Strengelvåg Vannlag AL v/Olav Lind | STORE HOLLAVATNET (KLOTINDVATNET) | 2016-05-07 | 0 | Innsjø | Hovedkilde | Overflatevann | UV FILTER | Hovedanlegg | 2016-05-07 | 0 | [5 empty] | 1
2013 | Distriktskontoret Vesterålen | 1868 | Øksnes | 974545179 | Øksnes kommune teknisk avdeling | Ytre Langenes Vannverk | KJØLVATNET |  | 0 | Innsjø | Hovedkilde | Overflatevann | Ytre Langenes Vannverk | Hovedanlegg |  | 0 |  |  | 1 |  |  | 1
2013 | Distriktskontoret Vesterålen | 1868 | Øksnes | 974545179 | Øksnes kommune teknisk avdeling | Ytre Langenes Vannverk | TROLLVATNET |  | 0 | Innsjø | Krisekilde | Overflatevann | Ytre Langenes Vannverk | Hovedanlegg |  | 0 |  |  | 1 |  |  | 1
2013 | Distriktskontoret Vesterålen | 1870 | Sortland | 987146451 | SORTLAND KOMMUNE GEODATA | Blokken Vannverk, Sortland kommune | MØLLDALSELVA |  | 10054 | Elv/bekk | Hovedkilde | Overflatevann | BLOKKEN VANNBEHANDLINGSANLEGG | Hovedanlegg |  | 10054 | [5 empty] | 1
2013 | Distriktskontoret Vesterålen | 1870 | Sortland | 973302825 | FRØSKELAND VANNVERK SA | FRØSKELAND VANNVERK A/L | SETERDALSVANNET |  | 0 | Innsjø | Hovedkilde | Overflatevann | marmorfilter, UV sensing og klor (reserve) | Hovedanlegg |  | 0 | [5 empty] | 1
2013 | Distriktskontoret Vesterålen | 1870 | Sortland | 987146451 | SORTLAND KOMMUNE GEODATA | Holand kommunale vannverk | HOLANDSVANNET |  | 90000 | Innsjø | Hovedkilde | Overflatevann | Åsen vann behandling | Hovedanlegg |  | 90000 | [6 empty] | 1
2013 | Distriktskontoret Vesterålen | 1870 | Sortland | 971871091 | INDRE EIDSFJORD VANNVERK | INDRE EIDSFJORD VANNVERK | MIDDAGSVATNET |  | 0 | Innsjø | Hovedkilde | Overflatevann | VANNBEH.ANLEGG A/L INDRE EIDSFJORD VANNVERK | Hovedanlegg |  | 0 | [5 empty] | 1
2013 | Distriktskontoret Vesterålen | 1870 | Sortland | 971833602 | JENNESTAD VANNVERK SA | Jennestad vannverk | LAMARKSVANNET (RØDLITJØRNA) |  | 0 | Innsjø | Hovedkilde | Overflatevann | SILHUS | Hovedanlegg |  | 0 | [5 empty] | 1
2013 | Distriktskontoret Vesterålen | 1870 | Sortland | 987146451 | SORTLAND KOMMUNE GEODATA | Maurnes Vannverk, Sortland kommune, Teknisk etat | LILANDSVANNET |  | 65043 | Innsjø | Hovedkilde | Overflatevann | Vannbehandlingsanlegg for Maurnes Vannverk Sortland Kommune, Teknisk etat | Hovedanlegg |  | 63484 | [5 empty] | 1 |  |  |  | 1
2013 | Distriktskontoret Vesterålen | 1870 | Sortland | 987146451 | SORTLAND KOMMUNE GEODATA | Sortland Vannverk, Sortland kommune | STORVANNET |  | 1157795 | Innsjø | Hovedkilde | Overflatevann | STORVANNET VANNBEHANDLINGSANLEGG | Hovedanlegg |  | 1093086 | [5 empty] | 1
2013 | Distriktskontoret Vesterålen | 1870 | Sortland | 974053381 | SORTLAND KOMMUNE VANN OG KLOAKK | STRAND VANNVERK | KRINGELVANNET |  | 0 | Innsjø | Hovedkilde | Overflatevann | RENSEVERKET | Hovedanlegg |  | 0 | [5 empty] | 1
2013 | Distriktskontoret Vesterålen | 1870 | Sortland | 987146451 | SORTLAND KOMMUNE GEODATA | Vestre Godfjord vannverk Sortland Kommune | INNERELVA |  | 9870 | Elv/bekk | Hovedkilde | Overflatevann | Vannbehandlingsanlegg for Vestre Godfjord vannverk v/Sortland Kommune | Hovedanlegg |  | 9870 | [5 empty] | 1
2013 | Distriktskontoret Vesterålen | 1870 | Sortland | 987146451 | SORTLAND KOMMUNE GEODATA | Østre Godfjord vannverk, Sortland Kommune | GUNNESDALS ELVA |  | 5425 | Elv/bekk | Hovedkilde | Overflatevann | ØSTRE GODFJORD VANNVERK | Hovedanlegg |  | 5425 | [5 empty] | 1
2013 | Distriktskontoret Vesterålen | 1871 | Andøy | 974582767 | VANN- OG KLOAKKVESENET | ANDØY KOMMUNALE VANNVERK | SVERIGEDALSVATN |  | 0 | Innsjø | Hovedkilde | Overflatevann | BREIVIKA | Hovedanlegg |  | 0 | [5 empty] | 1
2013 | Distriktskontoret Vesterålen | 1871 | Andøy | 974582767 | VANN- OG KLOAKKVESENET | ANDØY KOMMUNALE VANNVERK | MØLNVATN |  | 0 | Innsjø | Hovedkilde | Overflatevann | DVERBERG | Hovedanlegg |  | 0 | [5 empty] | 1
2013 | Distriktskontoret Vesterålen | 1871 | Andøy | 973303678 | BLEIK VANNVERK | Bleik vannverk v/Alf Karl Karlsen | BREIDALSVATN |  | 0 | Innsjø | Hovedkilde | Overflatevann | VASSOSEN | Hovedanlegg |  | 0 | [5 empty] | 1
2013 | Distriktskontoret Vesterålen | 1871 | Andøy | 974582767 | VANN- OG KLOAKKVESENET | Nordmela vannverk | STORVATN (STORTINDVATNET) |  | 0 | Innsjø | Hovedkilde | Overflatevann | Nordmela vannbehandling | Hovedanlegg |  | 0 | [5 empty] | 1
2013 | Distriktskontoret Vesterålen | 1871 | Andøy | 973303724 | RISØYHAMN VANNVERK A/L | Risøyhamn vannverk | STORVATN |  | 0 | Innsjø | Hovedkilde | Overflatevann | Renseanlegg på Øvereng | Hovedanlegg |  | 0 | [5 empty] | 1
2013 | Distriktskontoret Vesterålen | 1871 | Andøy | 974582767 | VANN- OG KLOAKKVESENET | Skarsteindalen | Trolldalsvannet |  | 0 | Innsjø | Hovedkilde | Overflatevann |  |  |  | 0
2013 | Distriktskontoret Lofoten | 1874 | Moskenes | 974583224 | Reine Vannverk | Reine vannverk Moskenes kommune | VASSDALSVATNET |  | 0 | Innsjø | Krisekilde | Overflatevann | VASSDALSVATNET VANNBEHANDLINGSANLEGG | Reserveanlegg |  | 0 | [5 empty] | 1
2013 | Distriktskontoret Lofoten | 1874 | Moskenes | 974583224 | Reine Vannverk | Reine vannverk Moskenes kommune | REINEVATNET |  | 375000 | Innsjø | Hovedkilde | Overflatevann | Reine Vannverk | Hovedanlegg |  | 375000 | [5 empty] | 1
2013 | Distriktskontoret Lofoten | 1874 | Moskenes | 973302035 | SØRVÅGEN VANNVERK SA | Sørvågen Vannverk A/L | STUDALSVATNET |  | 298000 | Innsjø | Hovedkilde | Overflatevann | UV - ANLEGG | Hovedanlegg |  | 298000 | [5 empty] | 1 |  |  |  | 1
2013 | Distriktskontoret Tromsø | 1902 | Tromsø | 888007202 | Vann og Avløp, Tromsø kommune | Balsnes/Vikran Vannverk Vann og avløp | YTTERELVA |  | 12145 | Elv/bekk | Hovedkilde | Overflatevann | BALLSNES-VIKRAN VV | Hovedanlegg |  | 12145 | [5 empty] | 1
2013 | Distriktskontoret Tromsø | 1902 | Tromsø | 973303783 | Brenshomen- og Sommarøy vannverk | Brensholmen/Sommarøy v.v. | ELVEDALSVANNET |  | 409000 | Innsjø | Hovedkilde | Overflatevann | A/L BRENSHOLMEN SOMMARØY | Hovedanlegg |  | 409000 | [5 empty] | 1
2013 | Distriktskontoret Tromsø | 1902 | Tromsø | 888007202 | Vann og Avløp, Tromsø kommune | Buktelia Vannverk Vann og avløp | STRAUMBUKTELVA |  | 37281 | Elv/bekk | Hovedkilde | Overflatevann | BUKTELIA | Hovedanlegg |  | 37281 | [5 empty] | 1 |  |  |  | 1
2013 | Distriktskontoret Tromsø | 1902 | Tromsø | 888007202 | Vann og Avløp, Tromsø kommune | Fagernes Vannverk Vann og avløp | grunnvann |  | 57076 | Grunnvann - annet | Hovedkilde | Grunnvann | FAGERNES VANNBEHANDLINGSANLEGG | Hovedanlegg |  | 57076 | [5 empty] | 1
2013 | Distriktskontoret Tromsø | 1902 | Tromsø | 985525137 | HOLMESLET EIENDOM ANS | Holmslet Vannverk v/Knut Holmslet | Holmeslettelva |  | 0 |  |  | NULL | Vannbehandlingsanlegg for Holmslet Vannverk v/Knut Holmslet | Hovedanlegg |  | 0 | [5 empty] | 1
2013 | Distriktskontoret Tromsø | 1902 | Tromsø | 888007202 | Vann og Avløp, Tromsø kommune | Kattfjord skolevannverk Vann og avløp | Inntakspunkt |  | 122 | Elv/bekk | Hovedkilde | Overflatevann | Behandlingsanlegg | Hovedanlegg |  | 122 | [5 empty] | 1
2013 | Distriktskontoret Tromsø | 1902 | Tromsø | 888007202 | Vann og Avløp, Tromsø kommune | Kattfjord skolevannverk Vann og avløp | Inntak |  | 0 | Elv/bekk | Hovedkilde | Overflatevann | Behandlingsanlegg | Hovedanlegg |  | 122 | [5 empty] | 1
2013 | Distriktskontoret Tromsø | 1902 | Tromsø | 993305138 | KJOSELVA VANNANLEGG A/L | KJOSELVA VANNANLEGG A/L | Kjoselva |  | 0 | Elv/bekk | Hovedkilde | Overflatevann | Kjoselva vannanlegg | Hovedanlegg |  | 0 | [5 empty] | 1
2013 | Distriktskontoret Tromsø | 1902 | Tromsø | 888007202 | Vann og Avløp, Tromsø kommune | Lakselvbukt Vannverk Vann og avløp | Janosladnjejokka/soakkisladnjajokka |  | 10761 | Elv/bekk | Hovedkilde | Overflatevann | LAKSELVBUKT | Hovedanlegg |  | 10761 | [5 empty] | 1
2013 | Distriktskontoret Tromsø | 1902 | Tromsø | 888007202 | Vann og Avløp, Tromsø kommune | Lakselvbukt Vannverk Vann og avløp | Nattugle bekken |  | 0 | Elv/bekk | Krisekilde | Overflatevann | LAKSELVBUKT | Hovedanlegg |  | 10761 | [5 empty] | 1
2013 | Distriktskontoret Tromsø | 1902 | Tromsø | 883853822 | LINKVEIEN VELFORENING | Linkveien vannverk | Linkvn |  | 0 | Borebrønn (fjell) | Hovedkilde | Grunnvann |  |  |  | 0
2013 | Distriktskontoret Tromsø | 1902 | Tromsø | 888007202 | Vann og Avløp, Tromsø kommune | Oldervik Vannverk Vann og avløp | SLØKEELVA |  | 12334 | Elv/bekk | Hovedkilde | Overflatevann | Oldervik vannverk | Hovedanlegg |  | 123374 | [5 empty] | 1
2013 | Distriktskontoret Tromsø | 1902 | Tromsø | 888007202 | Vann og Avløp, Tromsø kommune | Sjursnes vannverk Vann og avløp | Kvittbergelva |  | 2932 | Innsjø | Hovedkilde | Overflatevann | Vannbehandlingsanlegg for Sjursnes vannverk Vann og avløp | Hovedanlegg |  | 2932 | [5 empty] | 1
2013 | Distriktskontoret Tromsø | 1902 | Tromsø | 888007202 | Vann og Avløp, Tromsø kommune | Skogvik skolevannverk | Inntakspunkt |  | 305 | Borebrønn (fjell) | Hovedkilde | Grunnvann | Behandlingstrinn | Hovedanlegg |  | 305 | [5 empty] | 1
2013 | Distriktskontoret Tromsø | 1902 | Tromsø | 888007202 | Vann og Avløp, Tromsø kommune | Skulsfjord Vannverk Vann og avløp | Østedalselva |  | 10945 | Elv/bekk | Hovedkilde | Overflatevann | Skulsfjord vannverk | Hovedanlegg |  | 10945 | [5 empty] | 1
2013 | Distriktskontoret Tromsø | 1902 | Tromsø | 888007202 | Vann og Avløp, Tromsø kommune | Skulsfjord Vannverk Vann og avløp | GAMELVA |  | 0 | Elv/bekk | Krisekilde | Overflatevann | Skulsfjord vannverk | Hovedanlegg |  | 10945 | [5 empty] | 1
2013 | Distriktskontoret Tromsø | 1902 | Tromsø | 994720139 | SLÅTTNES VANNVERK SA | Slåttnes vannverk | Slåttnes | 2014-03-11 | 60000 | Innsjø | Hovedkilde | Overflatevann |  |  |  | 0
2013 | Distriktskontoret Tromsø | 1902 | Tromsø | 994720139 | SLÅTTNES VANNVERK SA | Slåttnes vannverk | Slåttnes |  | 0 | Innsjø | Hovedkilde | Overflatevann | Slåttnes | Hovedanlegg |  | 60000 |  |  | 1 |  |  | 1
2013 | Distriktskontoret Tromsø | 1902 | Tromsø | 970548394 | SLÅTTNES VANNVERK SA | SLÅTTNES VANNVERK A/L | LANGVANN |  | 0 | Innsjø | Hovedkilde | Overflatevann | SLÅTTNES BEHANDLINGSANLEGG - TYPE "UNIK" | Hovedanlegg |  | 0 |  |  | 1 |  |  | 1
2013 | Distriktskontoret Tromsø | 1902 | Tromsø | 995866153 | SMÅSLETT OG MARISLETT VANNVERK | SMÅSLETT OG MARISLETT VANNFORSYNINGSSYSTEM | KILDEUTSPRING |  | 0 |  |  | NULL | SMÅSLETT OG MARISLETT |  |  | 0
2013 | Distriktskontoret Tromsø | 1902 | Tromsø | 995866153 | SMÅSLETT OG MARISLETT VANNVERK | SMÅSLETT OG MARISLETT VANNFORSYNINGSSYSTEM | BOREBRØNN |  | 0 |  |  | NULL | SMÅSLETT OG MARISLETT |  |  | 0
2013 | Distriktskontoret Tromsø | 1902 | Tromsø | 913447360 | Anders Eilertsen | Småslett og Marislett vannverk | Småslett | 2014-03-31 | 0 | Innsjø | Hovedkilde | Overflatevann |  |  |  | 0
2013 | Distriktskontoret Tromsø | 1902 | Tromsø | 913447360 | Anders Eilertsen | Småslett og Marislett vannverk | småslett kildeutspring |  | 0 | Kildeutspring | Hovedkilde | Grunnvann |  |  |  | 0
2013 | Distriktskontoret Tromsø | 1902 | Tromsø | 913447360 | Anders Eilertsen | Småslett og Marislett vannverk | elv | 2014-03-20 | 0 | Kildeutspring | Hovedkilde | Grunnvann |  |  |  | 0
2013 | Distriktskontoret Tromsø | 1902 | Tromsø | 888007202 | Vann og Avløp, Tromsø kommune | Tromsø vannverk Vann og avløp | NEDRE SVARTHAMMERVATN |  | 1280905 | Innsjø | Hovedkilde | Overflatevann | SIMAVIK VANNBEHANDLINGSANLEGG | Hovedanlegg |  | 7462579 | [6 empty] | 1 |  |  | 1
2013 | Distriktskontoret Tromsø | 1902 | Tromsø | 888007202 | Vann og Avløp, Tromsø kommune | Tromsø vannverk Vann og avløp | DAMVATNET |  | 0 | Innsjø | Reservekilde | Overflatevann | SIMAVIK VANNBEHANDLINGSANLEGG | Hovedanlegg |  | 7462579 | [6 empty] | 1 |  |  | 1
2013 | Distriktskontoret Tromsø | 1902 | Tromsø | 888007202 | Vann og Avløp, Tromsø kommune | Tromsø vannverk Vann og avløp | Øvre Langvann |  | 7462579 | Innsjø | Hovedkilde | Overflatevann | SIMAVIK VANNBEHANDLINGSANLEGG | Hovedanlegg |  | 7462579 | [6 empty] | 1 |  |  | 1
2013 | Distriktskontoret Tromsø | 1902 | Tromsø | 888007202 | Vann og Avløp, Tromsø kommune | Tromsø vannverk Vann og avløp | Amundvann |  | 1280905 | Innsjø | Hovedkilde | Overflatevann | KVALØYA VANNBEHANDLINGSANLEGG | Hovedanlegg |  | 2561810 | [5 empty] | 1
2013 | Distriktskontoret Tromsø | 1902 | Tromsø | 888007202 | Vann og Avløp, Tromsø kommune | Tromsø vannverk Vann og avløp | NEDRE SVARTHAMMERVATN |  | 0 | Innsjø | Hovedkilde | Overflatevann | KVALØYA VANNBEHANDLINGSANLEGG | Hovedanlegg |  | 2561810 | [5 empty] | 1
2013 | Distriktskontoret Tromsø | 1902 | Tromsø | 888007202 | Vann og Avløp, Tromsø kommune | Tromsø vannverk Vann og avløp | KROKELVA |  | 0 | Elv/bekk | Krisekilde | Overflatevann | KROKEN VANNBEHANDLINGSANLEGG (RESERVE) | Reserveanlegg |  | 0 | [5 empty] | 1
2013 | Distriktskontoret Tromsø | 1902 | Tromsø | 888007202 | Vann og Avløp, Tromsø kommune | Tromsø vannverk Vann og avløp | Sollielva |  | 10365 | Innsjø | Hovedkilde | Overflatevann | Solligården reserveanlegg | Reserveanlegg |  | 10368
2013 | Distriktskontoret Tromsø | 1902 | Tromsø | 973303791 | Tromvik vannverk | Tromvik vannverk | REKVIKELVA |  | 0 | Elv/bekk | Hovedkilde | Overflatevann | Vannbehandlingsanlegg for Tromvik vannverk Knut Kristiansen | Hovedanlegg |  | 0 | [5 empty] | 1
2013 | Distriktskontoret Tromsø | 1902 | Tromsø | 888007202 | Vann og Avløp, Tromsø kommune | Trondjord skolevannverk Vann og avløp | Inntakspunkt |  | 1817 | Borebrønn (fjell) | Hovedkilde | Grunnvann | Trondjord | Hovedanlegg |  | 1817 | [5 empty] | 1
2013 | Distriktskontoret Tromsø | 1902 | Tromsø | 980025993 | TØNSVIK AS | Tønsvik Vannforsyningssystem AS | Tønsvik |  | 0 | Innsjø | Hovedkilde | Overflatevann | Tønsvik | Hovedanlegg |  | 6085 | [5 empty] | 1
2013 | Distriktskontoret Tromsø | 1902 | Tromsø | 888007202 | Vann og Avløp, Tromsø kommune | Vengsøy skolevannverk | Inntakspunkt |  | 1389 | Borebrønn (fjell) | Hovedkilde | Grunnvann | Vannbehandlingsanlegg for Vengsøy skolevannverk | Hovedanlegg |  | 1389 | [5 empty] | 1
2013 | Distriktskontoret Sør-Troms | 1903 | Harstad | 991104216 | HARSTAD KOMMUNE DRIFT OG UTBYGGINGSTJENESTEN AVD VANN | BJARKØY VANNVERK | AKKARNES BASSENG |  | 66220 | Innsjø | Hovedkilde | Overflatevann | Tromshågen 2 | Hovedanlegg |  | 66220 | [5 empty] | 1
2013 | Distriktskontoret Sør-Troms | 1903 | Harstad | 991104216 | HARSTAD KOMMUNE DRIFT OG UTBYGGINGSTJENESTEN AVD VANN | Fauskevåg vannverk v/Harstad kommune | Inntakspunkt for Fauskevåg vannverk | 2014-05-06 | 3150 | Elv/bekk | Hovedkilde | Overflatevann |  |  |  | 0
2013 | Distriktskontoret Sør-Troms | 1903 | Harstad | 991104216 | HARSTAD KOMMUNE DRIFT OG UTBYGGINGSTJENESTEN AVD VANN | Fauskevåg vannverk v/Harstad kommune | Inntakspunkt | 2014-05-06 | 3150 | Elv/bekk | Hovedkilde | Overflatevann |  |  |  | 0
2013 | Distriktskontoret Sør-Troms | 1903 | Harstad | 991104216 | HARSTAD KOMMUNE DRIFT OG UTBYGGINGSTJENESTEN AVD VANN | Fauskevåg vannverk v/Harstad kommune | Inntakspunkt |  | 0 | Elv/bekk | Hovedkilde | Overflatevann | Behandlingsanlegg | Hovedanlegg |  | 3150 | [5 empty] | 1
2013 | Distriktskontoret Sør-Troms | 1903 | Harstad | 980058549 | Gausvik Vannverk | Gausvik vannverk | Inntakspunkt borebrønner |  | 25 | Innsjø | Hovedkilde | Overflatevann |  |  |  | 0
2013 | Distriktskontoret Sør-Troms | 1903 | Harstad | 991104216 | HARSTAD KOMMUNE DRIFT OG UTBYGGINGSTJENESTEN AVD VANN | Grøtavær vannverk | KILDE VED STORELVA |  | 41060 | Kildeutspring | Hovedkilde | Grunnvann | GRØTAVÆR UV-ANLEGG | Hovedanlegg |  | 41060 | [5 empty] | 1
2013 | Distriktskontoret Sør-Troms | 1903 | Harstad | 991104216 | HARSTAD KOMMUNE DRIFT OG UTBYGGINGSTJENESTEN AVD VANN | Harstad vannverk | Storvann Nord |  | 5574740 | Innsjø | Hovedkilde | Overflatevann | Blomjoten UV | Hovedanlegg |  | 0 | [5 empty] | 1
2013 | Distriktskontoret Sør-Troms | 1903 | Harstad | 991104216 | HARSTAD KOMMUNE DRIFT OG UTBYGGINGSTJENESTEN AVD VANN | Harstad vannverk | Storvann Nord |  | 0 | Innsjø | Hovedkilde | Overflatevann | UVdesinfeksjon | Hovedanlegg |  | 0 | [5 empty] | 1
2013 | Distriktskontoret Sør-Troms | 1903 | Harstad | 993673714 | KILBOTN VANNVERK SA | Kilbotn vannverk v/Arvid Torbergsen | KILDE BLÅFJELL/SLETTLIAN |  | 120000 | Kildeutspring | Hovedkilde | Grunnvann | UV-ANLEGG. BERSON HFS 1 | Hovedanlegg |  | 120000 | [5 empty] | 1
2013 | Distriktskontoret Sør-Troms | 1903 | Harstad | 993673714 | KILBOTN VANNVERK SA | Kilbotn vannverk v/Arvid Torbergsen | NATTMÅLFJELLVATNET |  | 0 | Innsjø | Krisekilde | Overflatevann | UV-ANLEGG. BERSON HFS 1 | Hovedanlegg |  | 120000 | [5 empty] | 1
2013 | Distriktskontoret Sør-Troms | 1903 | Harstad | 991104216 | HARSTAD KOMMUNE DRIFT OG UTBYGGINGSTJENESTEN AVD VANN | Lundenes-Kjøtta vannverk | STORELVA |  | 161620 | Elv/bekk | Hovedkilde | Overflatevann | Vannbehandlingsanlegg for Lundenes-Kjøtta vannverk | Hovedanlegg |  | 161620 | [5 empty] | 1
2013 | Distriktskontoret Sør-Troms | 1903 | Harstad | 999485758 | Nordvik vassverk SA, v/ Roy Arne Olsen | Nordvik vassverk v/Rolf Petter Ludvigsen | FORRAVANNET |  | 0 | Innsjø | Hovedkilde | Overflatevann |  |  |  | 0
2013 | Distriktskontoret Sør-Troms | 1903 | Harstad | 991104216 | HARSTAD KOMMUNE DRIFT OG UTBYGGINGSTJENESTEN AVD VANN | SANDSØY-FENES VANNVERK | Demning - Mølnelva |  | 44150 | Elv/bekk | Hovedkilde | Overflatevann | UV-anlegg Øvre Fenes | Hovedanlegg |  | 44150 | [5 empty] | 1
2013 | Distriktskontoret Sør-Troms | 1903 | Harstad | 991104216 | HARSTAD KOMMUNE DRIFT OG UTBYGGINGSTJENESTEN AVD VANN | Sandtorg vannverk | ÅRBOGVATNET |  | 76650 | Innsjø | Hovedkilde | Overflatevann | ÅRBOGEN UV-ANLEGG | Hovedanlegg |  | 76650 | [5 empty] | 1
2013 | Distriktskontoret Sør-Troms | 1903 | Harstad | 991104216 | HARSTAD KOMMUNE DRIFT OG UTBYGGINGSTJENESTEN AVD VANN | Storhaugen vannverk | KILDE VED KLATRANELVA | 2013-12-31 | 13405 | Kildeutspring | Hovedkilde | Grunnvann | STORHAUGEN VV-ANLEGG | Hovedanlegg | 2013-12-31 | 13405 | [5 empty] | 1
2013 | Distriktskontoret Sør-Troms | 1903 | Harstad | 991104216 | HARSTAD KOMMUNE DRIFT OG UTBYGGINGSTJENESTEN AVD VANN | Storhaugen vannverk | Inntakspunkt |  | 13405 | Kildeutspring | Hovedkilde | Grunnvann | Behandlingsanlegg | Hovedanlegg |  | 13405 | [5 empty] | 1
2013 | Distriktskontoret Sør-Troms | 1911 | Kvæfjord | 987807156 | VANNFORSYNINGEN I KVÆFJORD | Flesnes vannverk v/Kvæfjord kommune | Holandselva |  | 22000 | Elv/bekk | Hovedkilde | Overflatevann | HOLAND VANNBEH.ANL. | Hovedanlegg |  | 22000 | [5 empty] | 1
2013 | Distriktskontoret Sør-Troms | 1911 | Kvæfjord | 987807156 | VANNFORSYNINGEN I KVÆFJORD | Kvæfjord vannverk | VEBOSTADELVA |  | 0 | Elv/bekk | Krisekilde | Overflatevann | KLORANLEGG PÅ RA | Reserveanlegg |  | 0
2013 | Distriktskontoret Sør-Troms | 1911 | Kvæfjord | 987807156 | VANNFORSYNINGEN I KVÆFJORD | Kvæfjord vannverk | VEBOSTADVANNET |  | 41000 | Innsjø | Hovedkilde | Overflatevann | KLORANLEGG PÅ RA | Reserveanlegg |  | 0
2013 | Distriktskontoret Sør-Troms | 1911 | Kvæfjord | 987807156 | VANNFORSYNINGEN I KVÆFJORD | Kvæfjord vannverk | VEBOSTADELVA |  | 0 | Elv/bekk | Krisekilde | Overflatevann | KLORANLEGG KVEØYA | Reserveanlegg |  | 0
2013 | Distriktskontoret Sør-Troms | 1911 | Kvæfjord | 987807156 | VANNFORSYNINGEN I KVÆFJORD | Kvæfjord vannverk | VEBOSTADVANNET |  | 0 | Innsjø | Hovedkilde | Overflatevann | KLORANLEGG KVEØYA | Reserveanlegg |  | 0
2013 | Distriktskontoret Sør-Troms | 1911 | Kvæfjord | 987807156 | VANNFORSYNINGEN I KVÆFJORD | Kvæfjord vannverk | VEBOSTADELVA |  | 0 | Elv/bekk | Krisekilde | Overflatevann | SÆTRAN VANNBEH.ANLEGG | Hovedanlegg |  | 41000 | [5 empty] | 1
2013 | Distriktskontoret Sør-Troms | 1911 | Kvæfjord | 987807156 | VANNFORSYNINGEN I KVÆFJORD | Kvæfjord vannverk | VEBOSTADVANNET |  | 0 | Innsjø | Hovedkilde | Overflatevann | SÆTRAN VANNBEH.ANLEGG | Hovedanlegg |  | 41000 | [5 empty] | 1
2013 | Distriktskontoret Sør-Troms | 1913 | Skånland | 987697571 | SKÅNLAND KOMMUNE TEKNISK KONTOR | Kvitfors interkom. vannverk | KVITFORSELVA |  | 246000 | Elv/bekk | Hovedkilde | Overflatevann | Inntakshuset kvitfors med membranfiltrering og UVstråling | Hovedanlegg |  | 246000 | 1 |  |  |  |  | 1
2013 | Distriktskontoret Sør-Troms | 1913 | Skånland | 993649287 | LØEN VANNVERK SA | Løen vannverk v/Ulla Opsahl | MO-ELVA |  | 10100 | Elv/bekk | Hovedkilde | Overflatevann | LØEN VANNVERK BEHANDLINGSANLEG | Hovedanlegg |  | 10100 | [5 empty] | 1
2013 | Distriktskontoret Sør-Troms | 1913 | Skånland | 980430820 | Nedre sandstrand vannverk | Nedre Sandstrand vannverk | VANNKILDEN - Oppkomme/Kilde |  | 0 | Kildeutspring | Hovedkilde | Grunnvann |  |  |  | 0
2013 | Distriktskontoret Sør-Troms | 1913 | Skånland | 971865652 | SKÅNLAND VANNVERK SA | Skånland Vannverk SA | STORLEGDA |  | 1430000 | Kildeutspring | Hovedkilde | Grunnvann | Vann behandlingsanlegg | Hovedanlegg |  | 143000 | 1 |  |  |  |  | 1
2013 | Distriktskontoret Sør-Troms | 1913 | Skånland | 987697571 | SKÅNLAND KOMMUNE TEKNISK KONTOR | Tovik-Sandstrand vannverk Skånland kommune | BAKÅSVANNET MØLNELVA |  | 38000 | Elv/bekk | Hovedkilde | Overflatevann | 2 stk Katadyn UV - anlegg | Hovedanlegg |  | 38000
2013 | Distriktskontoret Sør-Troms | 1913 | Skånland | 982617936 | Øra Vannverk AL | Øra vannverk AL v/Per-Odd Sjøvoll | GRUNNVANNSBRØNNER |  | 0 | Borebrønn (fjell) | Hovedkilde | Grunnvann | KLORANLEGG I RESERVE | Reserveanlegg |  | 0
2013 | Distriktskontoret Sør-Troms | 1913 | Skånland | 982617936 | Øra Vannverk AL | Øra vannverk AL v/Per-Odd Sjøvoll | INNTAKSRØR UNDER MOELVEN |  | 0 | Annet | Hovedkilde | Grunnvann | KLORANLEGG I RESERVE | Reserveanlegg |  | 0
2013 | Distriktskontoret Sør-Troms | 1913 | Skånland | 982617936 | Øra Vannverk AL | Øra vannverk AL v/Per-Odd Sjøvoll | GRUNNVANNSBRØNNER 2 |  | 0 | Borebrønn (fjell) | Hovedkilde | Grunnvann | KLORANLEGG I RESERVE | Reserveanlegg |  | 0
2013 | Distriktskontoret Sør-Troms | 1917 | Ibestad | 971854006 | IBESTAD VASSVERK A/L | Ibestad vassverk A/L Mellomveien | VIKELVA |  | 145000 | Elv/bekk | Hovedkilde | Overflatevann | UV-ANLEGG VIKELVA | Hovedanlegg |  | 145000 | [5 empty] | 1
2013 | Distriktskontoret Sør-Troms | 1917 | Ibestad | 971854006 | IBESTAD VASSVERK A/L | Ibestad vassverk A/L Mellomveien | SKRINDALELVA |  | 0 | Elv/bekk | Krisekilde | Overflatevann | MOBILT KLORANLEGG SKRINDALELVA | Reserveanlegg |  | 0
2013 | Distriktskontoret Sør-Troms | 1917 | Ibestad | 912986705 | SØRROLLNES VANNVERK BA | Sørrollnes vannverk BA | Oppkomme |  | 40000 | Kildeutspring | Hovedkilde | Grunnvann |  |  |  | 0
2013 | Distriktskontoret Sør-Troms | 1917 | Ibestad | 912986705 | SØRROLLNES VANNVERK BA | Sørrollnes vannverk BA | Borebrønn |  | 2000 | Borebrønn (fjell) | Reservekilde | Grunnvann |  |  |  | 0
2013 | Distriktskontoret Sør-Troms | 1917 | Ibestad | 974593084 | ANLEGGSTJENESTEN I IBESTAD DRIFT/VEDLIKEHOLD ETC | YTRE ANDØRJA VANNVERK | ORELVA |  | 0 | Elv/bekk | Hovedkilde | Overflatevann | SILANLEGG ORELVA | Hovedanlegg |  | 0
2013 | Distriktskontoret Sør-Troms | 1917 | Ibestad | 892396892 | Å og Ånstad vannverk v / Odd Helgesen | Å OG ÅNSTAD VANNVERK SA | Kvantobotn |  | 20000 | Elv/bekk | Hovedkilde | Overflatevann | Behandlingsanlegg tilknyttet skole/barnehage | Hovedanlegg |  | 1000 | [5 empty] | 1
2013 | Distriktskontoret Sør-Troms | 1919 | Gratangen | 976978692 | Gratangen kommune | Dudalen vannverk | Dudalselva |  | 75000 | Elv/bekk | Hovedkilde | Overflatevann | Dudalen vannbehandlingsanlegg | Hovedanlegg |  | 75000 | [5 empty] | 1
2013 | Distriktskontoret Sør-Troms | 1919 | Gratangen | 976978692 | Gratangen kommune | GRATANGSBOTN VANNVERK | BEKKADALSELVA |  | 5000 | Elv/bekk | Reservekilde | Overflatevann | GRATANGSBOTN VANNRENSEANLEGG | Hovedanlegg |  | 45000 |  |  | 1 |  |  | 1
2013 | Distriktskontoret Sør-Troms | 1919 | Gratangen | 999500099 | Indre Foldvik Vannverk SA v/ Nils - Marius Johansen | Indre Foldvik Vannverk | Demning - Dudalselva |  | 11560 | Elv/bekk | Hovedkilde | Overflatevann | UV - desinfeksjon | Hovedanlegg |  | 11560 | [5 empty] | 1
2013 | Distriktskontoret Midt-Troms | 1920 | Lavangen | 976978811 | VANN- OG KLOAKKVESENET I LAVANGEN | Tennevoll vannverk | MIDDAGSELVEN |  | 130000 | Elv/bekk | Hovedkilde | Overflatevann | Renseanlegg | Hovedanlegg |  | 130000 |  |  | 1 |  |  | 1
2013 | Distriktskontoret Midt-Troms | 1922 | Bardu | 974060523 | KOMMUNALTEKNIKK | Fredly skole vannverk | Brennhusbekken |  | 471 | Elv/bekk | Hovedkilde | Overflatevann | Vannbehandlingsanlegg for Fredly skole vannverk | Hovedanlegg |  | 471 | [5 empty] | 1
2013 | Distriktskontoret Midt-Troms | 1922 | Bardu | 974060523 | KOMMUNALTEKNIKK | Nedre Bardu vannverk | FINNKROKEN |  | 37364 | Borebrønn (løsmasse) | Hovedkilde | Grunnvann |  |  |  | 0
2013 | Distriktskontoret Midt-Troms | 1922 | Bardu | 974060523 | KOMMUNALTEKNIKK | Setermoen vannverk | LANGVATNET |  | 942009 | Innsjø | Hovedkilde | Overflatevann | Renseanlegg | Hovedanlegg |  | 942009 | [5 empty] | 1
2013 | Distriktskontoret Midt-Troms | 1922 | Bardu | 986503722 | SØRDALEN VANNVERK BA | Sørdalen vannverk A/L | SPRINGVASSBEKKEN |  | 20000 | Elv/bekk | Hovedkilde | Overflatevann | Behandlingsanlegg | Hovedanlegg |  | 20000 | [5 empty] | 1
2013 | Distriktskontoret Midt-Troms | 1922 | Bardu | 986503722 | SØRDALEN VANNVERK BA | Sørdalen vannverk A/L | ÅRA |  | 0 | Borebrønn (løsmasse) | Krisekilde | Grunnvann |  |  |  | 0
2013 | Distriktskontoret Midt-Troms | 1922 | Bardu | 974060523 | KOMMUNALTEKNIKK | Øvre Bardu vannverk | LAPSKARELVA |  | 165794 | Elv/bekk | Hovedkilde | Overflatevann | Renseanlegg | Hovedanlegg |  | 165794 | [5 empty] | 1
2013 | Distriktskontoret Midt-Troms | 1923 | Salangen | 993672785 | ROGNSÅ/SALANGSVERKET VANNVERK SA | Rognså og Salangsverket vannverk a/l | ROGNSÅBEKKEN |  | 59332 | Elv/bekk | Hovedkilde | Overflatevann | Nyt behandlingsanlegg filter og UV | Hovedanlegg |  | 59332 | [5 empty] | 1
2013 | Distriktskontoret Midt-Troms | 1923 | Salangen | 976979044 | VANN- OG KLOAKKVESENET I SALANGEN | Salangen kommunale vannverk | MASTERBAKKVATNET/MASTERBAKKELVA |  | 525000 | Elv/bekk | Hovedkilde | Overflatevann | UV-ANLEGG MASTERBAKK | Hovedanlegg |  | 525000 | [5 empty] | 1
2013 | Distriktskontoret Midt-Troms | 1923 | Salangen | 976979044 | VANN- OG KLOAKKVESENET I SALANGEN | Salangen kommunale vannverk | NERVATN GRUNNVANNSANLEGG |  | 0 | Borebrønn (løsmasse) | Krisekilde | Grunnvann | UV-ANLEGG NERVATN GRUNNVANNSANLEGG | Reserveanlegg |  | 0 | [5 empty] | 1
2013 | Distriktskontoret Midt-Troms | 1923 | Salangen | 976979044 | VANN- OG KLOAKKVESENET I SALANGEN | Salangen kommunale vannverk | NERVATN GRUNNVANNSANLEGG 2 |  | 0 | Borebrønn (løsmasse) | Krisekilde | Grunnvann | UV-ANLEGG NERVATN GRUNNVANNSANLEGG | Reserveanlegg |  | 0 | [5 empty] | 1
2013 | Distriktskontoret Midt-Troms | 1924 | Målselv | 974060817 | MÅLSELV KOMMUNALE VANNVERK | Bardufoss Vannverk | ANDSVANN |  | 2358720 | Innsjø | Hovedkilde | Overflatevann | Bardufoss vannbehandlingsanlegg | Hovedanlegg |  | 2358720 | [5 empty] | 1
2013 | Distriktskontoret Midt-Troms | 1924 | Målselv | 974060817 | MÅLSELV KOMMUNALE VANNVERK | Møllerhaugen Vannverk | MØLLERHAUGEN |  | 1578 | Borebrønn (fjell) | Hovedkilde | Grunnvann | Vannbehandlingsanlegg for Møllerhaugen Vannverk | Reserveanlegg |  | 1578
2013 | Distriktskontoret Midt-Troms | 1924 | Målselv | 974060817 | MÅLSELV KOMMUNALE VANNVERK | Møllerhaugen Vannverk | MØLLERHAUGEN 2 |  | 0 | Borebrønn (fjell) | Hovedkilde | Grunnvann | Vannbehandlingsanlegg for Møllerhaugen Vannverk | Reserveanlegg |  | 1578
2013 | Distriktskontoret Midt-Troms | 1924 | Målselv | 994124668 | RUNDHAUG VASSVERK SA | Rundhaug Vassverk | SAGELVA |  | 65807 | Elv/bekk | Hovedkilde | Overflatevann | SAGELVA RENSEANLEGG | Hovedanlegg |  | 65807 | [5 empty] | 1
2013 | Distriktskontoret Midt-Troms | 1924 | Målselv | 974060817 | MÅLSELV KOMMUNALE VANNVERK | Øverbygd Vannverk | NEDRUM |  | 201480 | Borebrønn (løsmasse) | Hovedkilde | Grunnvann | NEDRUM | Hovedanlegg |  | 201480
2013 | Distriktskontoret Midt-Troms | 1924 | Målselv | 974060817 | MÅLSELV KOMMUNALE VANNVERK | Øverbygd Vannverk | NEDRUM 2 |  | 0 | Borebrønn (løsmasse) | Hovedkilde | Grunnvann | NEDRUM | Hovedanlegg |  | 201480
2013 | Distriktskontoret Midt-Troms | 1925 | Sørreisa | 912704831 | DJUPVÅG OG FURØY VANNVERK SA | Djupvåg og Furøy vannverk | DJUPVÅGELVA |  | 151965 | Elv/bekk | Hovedkilde | Overflatevann | DJUPVÅG RENSEANLEGG | Hovedanlegg |  | 151965 | [5 empty] | 1
2013 | Distriktskontoret Midt-Troms | 1925 | Sørreisa | 976979206 | TEKNISK SJEFS KONTOR | HEMMINGSJORD VANNVERK | LITJEVATNET |  | 29561 | Innsjø | Hovedkilde | Overflatevann | Hemmingsjord renseanlegg | Hovedanlegg |  | 29561 | [5 empty] | 1
2013 | Distriktskontoret Midt-Troms | 1925 | Sørreisa | 976979206 | TEKNISK SJEFS KONTOR | Reinelv vannverk | Reinelva |  | 4104 | Elv/bekk | Hovedkilde | Overflatevann | Fullrenseanlegg, sandfilter med kjemisk felling pluss UV | Hovedanlegg |  | 4104 |  |  | 1 |  |  | 1 |  |  |  | 1
2013 | Distriktskontoret Midt-Troms | 1925 | Sørreisa | 976979206 | TEKNISK SJEFS KONTOR | Sørreisa Vannverk | Vegavatnet |  | 467188 | Elv/bekk | Hovedkilde | Overflatevann | Renseanlegg | Hovedanlegg |  | 467188 | [5 empty] | 1
2013 | Distriktskontoret Midt-Troms | 1926 | Dyrøy | 976979311 | VANN- OG KLOAKKVESENET I DYRØY | Bjørkebakken vannverk | BJØRKEBAKKELVA |  | 0 | Elv/bekk | Hovedkilde | Overflatevann | UV BJØRKEBAKKEN | Hovedanlegg |  | 61320 | [5 empty] | 1
2013 | Distriktskontoret Midt-Troms | 1926 | Dyrøy | 976979311 | VANN- OG KLOAKKVESENET I DYRØY | Brøstadbotn vannverk | Elv fra Sætervannet |  | 185000 | Innsjø | Hovedkilde | Overflatevann | UV-ANLEGG BRØSTADBOTN | Hovedanlegg |  | 185000 | [5 empty] | 1
2013 | Distriktskontoret Midt-Troms | 1926 | Dyrøy | 972456764 | NYGÅRDS GARTNERI | Dyrøy camping vannverk | Elv/bekk |  | 24 | Elv/bekk | Hovedkilde | Overflatevann |  |  |  | 0
2013 | Distriktskontoret Midt-Troms | 1926 | Dyrøy | 976979311 | VANN- OG KLOAKKVESENET I DYRØY | Dyrøya vannverk | FORSÅELVA |  | 30600 | Elv/bekk | Hovedkilde | Overflatevann | DYRØYA BEHANDLINGSANLEGG (FORSAELVA) | Hovedanlegg |  | 30600 | [6 empty] | 1
2013 | Distriktskontoret Midt-Troms | 1926 | Dyrøy | 976979311 | VANN- OG KLOAKKVESENET I DYRØY | Nye Dyrøy vannverk | Bjørkebakkelva |  | 0 | Elv/bekk | Krisekilde | Overflatevann | UV-anlegg | Hovedanlegg |  | 0 | [5 empty] | 1
2013 | Distriktskontoret Midt-Troms | 1926 | Dyrøy | 976979311 | VANN- OG KLOAKKVESENET I DYRØY | Nye Dyrøy vannverk | Indre Rundfjellvatn |  | 0 | Innsjø | Hovedkilde | Overflatevann | UV-anlegg | Hovedanlegg |  | 0 | [5 empty] | 1
2013 | Distriktskontoret Midt-Troms | 1926 | Dyrøy | 976979311 | VANN- OG KLOAKKVESENET I DYRØY | Nye Dyrøy vannverk | Forsåelva |  | 0 | Elv/bekk | Krisekilde | Overflatevann |  |  |  | 0
2013 | Distriktskontoret Midt-Troms | 1927 | Tranøy | 976979354 | DRIFTSAVDELINGA | Brygghaug vannverk | Grunnvannsbrønn 1 |  | 4300 | Borebrønn (fjell) | Hovedkilde | Grunnvann |  |  |  | 0
2013 | Distriktskontoret Midt-Troms | 1927 | Tranøy | 976979354 | DRIFTSAVDELINGA | Brygghaug vannverk | Grunnvannsbrønn 2 |  | 0 | Borebrønn (fjell) | Hovedkilde | Grunnvann |  |  |  | 0
2013 | Distriktskontoret Midt-Troms | 1927 | Tranøy | 976979354 | DRIFTSAVDELINGA | Lekangssund/Stangnes vannverk | Grunnvannsbrønn |  | 2500 | Borebrønn (fjell) | Hovedkilde | Grunnvann |  |  |  | 0
2013 | Distriktskontoret Midt-Troms | 1927 | Tranøy | 976979354 | DRIFTSAVDELINGA | Skrolsvik vannverk | SKREDVIKELVA |  | 8500 | Elv/bekk | Hovedkilde | Overflatevann | RENSEANLEGG SKOGLUND | Hovedanlegg |  | 8500 | [5 empty] | 1
2013 | Distriktskontoret Midt-Troms | 1927 | Tranøy | 976979354 | DRIFTSAVDELINGA | Solli vannverk | SLÅTTLANGEVATNET |  | 23765 | Innsjø | Hovedkilde | Overflatevann | SOLLI VANNVERK | Hovedanlegg |  | 23765
2013 | Distriktskontoret Midt-Troms | 1927 | Tranøy | 971865679 | VANGSVIK VANNVERK SA | Vangsvik vannverk A/L | Nattmålsvannet |  | 0 | Innsjø | Krisekilde | Overflatevann | Vangsvik Vannverk AL | Hovedanlegg |  | 75080 | [5 empty] | 1
2013 | Distriktskontoret Midt-Troms | 1927 | Tranøy | 971865679 | VANGSVIK VANNVERK SA | Vangsvik vannverk A/L | LITLEVANNET |  | 76260 | Innsjø | Hovedkilde | Overflatevann | Vangsvik Vannverk AL | Hovedanlegg |  | 75080 | [5 empty] | 1
2013 | Distriktskontoret Midt-Troms | 1927 | Tranøy | 976979354 | DRIFTSAVDELINGA | Vesterfjell vannverk | STORVATNET |  | 32000 | Innsjø | Hovedkilde | Overflatevann | SILHUS STORVATNET | Hovedanlegg |  | 32000 | [5 empty] | 1
2013 | Distriktskontoret Midt-Troms | 1927 | Tranøy | 976979354 | DRIFTSAVDELINGA | Å/Stonglandet vannverk | MØLNELVA |  | 0 | Elv/bekk | Krisekilde | Overflatevann | SIL MØLNELVA | Reserveanlegg |  | 35000
2013 | Distriktskontoret Midt-Troms | 1927 | Tranøy | 976979354 | DRIFTSAVDELINGA | Å/Stonglandet vannverk | Blyfjordvannet |  | 35000 | Innsjø | Hovedkilde | Overflatevann | FINNELVA | Hovedanlegg |  | 35000 | [5 empty] | 1
2013 | Distriktskontoret Midt-Troms | 1928 | Torsken | 976979443 | VANN OG KLOAKKVESENET I TORSKEN | Grunnfarnes vannverk | STORVATNET |  | 14500 | Innsjø | Hovedkilde | Overflatevann | SILANLEGG STORVATNET | Hovedanlegg |  | 14500
2013 | Distriktskontoret Midt-Troms | 1928 | Torsken | 976979443 | VANN OG KLOAKKVESENET I TORSKEN | Gryllefjord vannverk | BOTNVATNET |  | 130799 | Innsjø | Hovedkilde | Overflatevann | SILANLEGG SILDEVIKA | Hovedanlegg |  | 130799
2013 | Distriktskontoret Midt-Troms | 1928 | Torsken | 976979443 | VANN OG KLOAKKVESENET I TORSKEN | Torsken vannverk | SKIPSFJORDELVA |  | 89152 | Elv/bekk | Hovedkilde | Overflatevann | TORSKEN VANNBEHANDLINGSANLEGG | Hovedanlegg |  | 89152 | [5 empty] | 1
2013 | Distriktskontoret Midt-Troms | 1928 | Torsken | 976979443 | VANN OG KLOAKKVESENET I TORSKEN | Veimannsfjorden vannverk | Rødbergsvannet |  | 75500 | Innsjø | Hovedkilde | Overflatevann | Renseanlegg | Hovedanlegg |  | 75500 | [5 empty] | 1 |  |  |  | 1
2013 | Distriktskontoret Midt-Troms | 1928 | Torsken | 976979443 | VANN OG KLOAKKVESENET I TORSKEN | Veimannsfjorden vannverk | Botnelva |  | 0 | Elv/bekk | Krisekilde | Overflatevann | Renseanlegg | Hovedanlegg |  | 75500 | [5 empty] | 1 |  |  |  | 1
2013 | Distriktskontoret Midt-Troms | 1929 | Berg | 974574586 | TEKNISK AVDELING | Mefjordvær vannverk | BJORELVA |  | 26194 | Elv/bekk | Hovedkilde | Overflatevann | RENSEANLEGG | Hovedanlegg |  | 26194 | 1 |  |  |  |  | 1
2013 | Distriktskontoret Midt-Troms | 1929 | Berg | 974574586 | TEKNISK AVDELING | Senjahopen vannverk | Kvalvika |  | 581164 | Elv/bekk | Hovedkilde | Overflatevann | BUKTELVA PUMPESTASJON | Hovedanlegg |  | 831640 | [5 empty] | 1
2013 | Distriktskontoret Midt-Troms | 1929 | Berg | 974574586 | TEKNISK AVDELING | Senjahopen vannverk | BURSTINDVANN |  | 581164 | Elv/bekk | Hovedkilde | Overflatevann | BUKTELVA PUMPESTASJON | Hovedanlegg |  | 831640 | [5 empty] | 1
2013 | Distriktskontoret Midt-Troms | 1929 | Berg | 974574586 | TEKNISK AVDELING | Senjahopen vannverk | BUKTELVA |  | 250000 | Elv/bekk | Hovedkilde | Overflatevann | BUKTELVA PUMPESTASJON | Hovedanlegg |  | 831640 | [5 empty] | 1
2013 | Distriktskontoret Midt-Troms | 1929 | Berg | 974574586 | TEKNISK AVDELING | Skaland vannverk | ERSFJORDVANNET |  | 44916 | Innsjø | Hovedkilde | Overflatevann | Renseanlegg | Hovedanlegg |  | 44916 | [5 empty] | 1 |  |  |  | 1
2013 | Distriktskontoret Midt-Troms | 1931 | Lenvik | 972497932 | BOTNHAMN VANNVERK SA | Botnhamn Vannverk SA | KEIPVANNET |  | 197210 | Elv/bekk | Hovedkilde | Overflatevann | KEIPVANNET | Hovedanlegg |  | 197210 | [5 empty] | 1
2013 | Distriktskontoret Midt-Troms | 1931 | Lenvik | 997022327 | FINNJORD VANNVERK SA | Finnjord vannverk | Nonsvannet |  | 0 | Innsjø | Krisekilde | Overflatevann | UV anlegg | Hovedanlegg |  | 11300000 | [5 empty] | 1
2013 | Distriktskontoret Midt-Troms | 1931 | Lenvik | 997022327 | FINNJORD VANNVERK SA | Finnjord vannverk | Kum 2 - Nonsvasslia Vestre |  | 350400 | Kildeutspring | Hovedkilde | Grunnvann | UV anlegg | Hovedanlegg |  | 11300000 | [5 empty] | 1
2013 | Distriktskontoret Midt-Troms | 1931 | Lenvik | 997022327 | FINNJORD VANNVERK SA | Finnjord vannverk | 1 kum - Nonsvasslia Midtre |  | 9000000 | Kildeutspring | Hovedkilde | Grunnvann | UV anlegg | Hovedanlegg |  | 11300000 | [5 empty] | 1
2013 | Distriktskontoret Midt-Troms | 1931 | Lenvik | 997022327 | FINNJORD VANNVERK SA | Finnjord vannverk | 1 kum, Nonsvasslia Østre |  | 1000000 | Kildeutspring | Hovedkilde | Grunnvann | UV anlegg | Hovedanlegg |  | 11300000 | [5 empty] | 1
2013 | Distriktskontoret Midt-Troms | 1931 | Lenvik | 997022327 | FINNJORD VANNVERK SA | Finnjord vannverk | Kum 3 - Nonsvasslia Vestre |  | 131000 | Kildeutspring | Hovedkilde | Grunnvann | UV anlegg | Hovedanlegg |  | 11300000 | [5 empty] | 1
2013 | Distriktskontoret Midt-Troms | 1931 | Lenvik | 997022327 | FINNJORD VANNVERK SA | Finnjord vannverk | kum 1 - Nonsvasslia Vestre |  | 262800 | Kildeutspring | Hovedkilde | Grunnvann | UV anlegg | Hovedanlegg |  | 11300000 | [5 empty] | 1
2013 | Distriktskontoret Midt-Troms | 1931 | Lenvik | 974061759 | VANNFORSYNING | Finnsnes vannverk | HELVETESVATN |  | 1900000 | Innsjø | Hovedkilde | Overflatevann | TVERRELVA | Hovedanlegg |  | 1752012 | [5 empty] | 1
2013 | Distriktskontoret Midt-Troms | 1931 | Lenvik | 974061759 | VANNFORSYNING | Finnsnes vannverk | Demning før vannet |  | 0 | Innsjø | Hovedkilde | Overflatevann | STORELVA | Reserveanlegg |  | 0
2013 | Distriktskontoret Midt-Troms | 1931 | Lenvik | 974061759 | VANNFORSYNING | Finnsnes vannverk | Demning etter vannet |  | 0 | Elv/bekk | Krisekilde | Overflatevann | STORELVA | Reserveanlegg |  | 0
2013 | Distriktskontoret Midt-Troms | 1931 | Lenvik | 974061759 | VANNFORSYNING | Fjordgård vannverk | STORVANN |  | 14382 | Innsjø | Hovedkilde | Overflatevann | HOLTA BEHANDLINGSHUS | Hovedanlegg |  | 14382 |  |  | 1 |  |  | 1
2013 | Distriktskontoret Midt-Troms | 1931 | Lenvik | 974061759 | VANNFORSYNING | Gibostad Vannverk | Inntakspunkt |  | 90000 | Elv/bekk | Hovedkilde | Overflatevann | Vannbehandlingsanlegg for Gibostad Vannverk | Hovedanlegg |  | 68615 |  |  | 1 |  |  | 1 |  |  |  | 1
2013 | Distriktskontoret Midt-Troms | 1931 | Lenvik | 974061759 | VANNFORSYNING | Husøy Vannverk | TOFTEVANN |  | 177117 | Innsjø | Hovedkilde | Overflatevann | BEHANDLINGSANLEGGET | Hovedanlegg |  | 177117 | [5 empty] | 1
2013 | Distriktskontoret Midt-Troms | 1931 | Lenvik | 974061759 | VANNFORSYNING | Husøy Vannverk | DREVELELVA |  | 0 | Elv/bekk | Krisekilde | Overflatevann | BEHANDLINGSANLEGGET | Hovedanlegg |  | 177117 | [5 empty] | 1
2013 | Distriktskontoret Midt-Troms | 1931 | Lenvik | 993983934 | LAKSFJORD VANNVERK BA | Laksfjord vannverk | Grunnvann |  | 5000 | Borebrønn (fjell) | Hovedkilde | Grunnvann |  |  |  | 0
2013 | Distriktskontoret Midt-Troms | 1931 | Lenvik | 973284851 | LANDØY VANNVERK SA | Landøy vannverk a/l | STORVERSLE |  | 75000 | Kildeutspring | Hovedkilde | Grunnvann |  |  |  | 0
2013 | Distriktskontoret Midt-Troms | 1931 | Lenvik | 974061759 | VANNFORSYNING | Lysnes vannverk | Brønn 1 |  | 0 | Borebrønn (fjell) | Hovedkilde | Grunnvann | Vannbehandlingsanlegg for Lysnes vannverk | Hovedanlegg |  | 5684 | [5 empty] | 1
2013 | Distriktskontoret Midt-Troms | 1931 | Lenvik | 974061759 | VANNFORSYNING | Lysnes vannverk | Reservebrønn (gammelbrønn) |  | 0 | Borebrønn (fjell) | Reservekilde | Grunnvann | Vannbehandlingsanlegg for Lysnes vannverk | Hovedanlegg |  | 5684 | [5 empty] | 1
2013 | Distriktskontoret Midt-Troms | 1931 | Lenvik | 974061759 | VANNFORSYNING | Lysnes vannverk | Brønn 2 |  | 0 | Borebrønn (fjell) | Hovedkilde | Grunnvann | Vannbehandlingsanlegg for Lysnes vannverk | Hovedanlegg |  | 5684 | [5 empty] | 1
2013 | Distriktskontoret Midt-Troms | 1931 | Lenvik | 974061759 | VANNFORSYNING | Straumen vannverk | BAKKELVA |  | 40000 | Elv/bekk | Hovedkilde | Overflatevann | BAKKELVA UV-ANLEGG | Hovedanlegg |  | 36786 |  |  | 1 |  |  | 1
2013 | Distriktskontoret Midt-Troms | 1931 | Lenvik | 993672831 | TVERRELV VANNVERK SA | Tverrelv vannverk | SANDBAKKELV |  | 0 | Elv/bekk | Krisekilde | Overflatevann |  |  |  | 0
2013 | Distriktskontoret Midt-Troms | 1931 | Lenvik | 993672831 | TVERRELV VANNVERK SA | Tverrelv vannverk | TVERRELV |  | 11000 | Elv/bekk | Hovedkilde | Overflatevann | KATADYN UV-ANLEGG MOD U2/100 | Hovedanlegg |  | 11000 | [5 empty] | 1 |  |  |  | 1
2013 | Distriktskontoret Midt-Troms | 1931 | Lenvik | 912989135 | VARDHAUG VANNVERK SA | Vardhaug vannverk BA | Brønn 1 |  | 300 | Borebrønn (fjell) | Hovedkilde | Grunnvann |  |  |  | 0
2013 | Distriktskontoret Midt-Troms | 1931 | Lenvik | 912989135 | VARDHAUG VANNVERK SA | Vardhaug vannverk BA | Brønn 2 |  | 1200 | Borebrønn (løsmasse) | Hovedkilde | Grunnvann |  |  |  | 0
2013 | Distriktskontoret Tromsø | 1933 | Balsfjord | 974058472 | BALSFJORD KOMMUNAL TEKNIKK KF | Laksvatn vannverk | TVERRELVA |  | 41000 | Elv/bekk | Hovedkilde | Overflatevann | Laksvatn VRA | Hovedanlegg |  | 41000 | [5 empty] | 1
2013 | Distriktskontoret Tromsø | 1933 | Balsfjord | 974058472 | BALSFJORD KOMMUNAL TEKNIKK KF | Meistervik vannverk Balsfjord kommunalteknikk | GRUNNVANN MEISTERVIK |  | 0 | Borebrønn (fjell) | Krisekilde | Grunnvann | BEHANDLINGSANLEGGET | Hovedanlegg |  | 42000 | [5 empty] | 1
2013 | Distriktskontoret Tromsø | 1933 | Balsfjord | 974058472 | BALSFJORD KOMMUNAL TEKNIKK KF | Meistervik vannverk Balsfjord kommunalteknikk | LEIRBOGELVA |  | 42000 | Elv/bekk | Hovedkilde | Overflatevann | BEHANDLINGSANLEGGET | Hovedanlegg |  | 42000 | [5 empty] | 1
2013 | Distriktskontoret Tromsø | 1933 | Balsfjord | 974058472 | BALSFJORD KOMMUNAL TEKNIKK KF | NORDKJOSBOTN VANNVERK | BOMSTADELVA |  | 0 | Elv/bekk | Krisekilde | Overflatevann | Bomstadfossen vannbehandlingsanlegg | Hovedanlegg |  | 410000 | [5 empty] | 1
2013 | Distriktskontoret Tromsø | 1933 | Balsfjord | 974058472 | BALSFJORD KOMMUNAL TEKNIKK KF | NORDKJOSBOTN VANNVERK | STORVANNET |  | 41000 | Innsjø | Hovedkilde | Overflatevann | Bomstadfossen vannbehandlingsanlegg | Hovedanlegg |  | 410000 | [5 empty] | 1
2013 | Distriktskontoret Tromsø | 1933 | Balsfjord | 974058472 | BALSFJORD KOMMUNAL TEKNIKK KF | SAGELVVATN VANNVERK | STORFJELLVATN |  | 52000 | Innsjø | Hovedkilde | Overflatevann | BEHANDLINGSANLEGGET | Hovedanlegg |  | 52000 | [5 empty] | 1
2013 | Distriktskontoret Tromsø | 1933 | Balsfjord | 974058472 | BALSFJORD KOMMUNAL TEKNIKK KF | Sand/Mortenhals vannverk Balsfjord kommunalteknikk | PERFINNELVA | 2020-01-01 | 43800 | Elv/bekk | Hovedkilde | Overflatevann | BEHANDLINGSANLEGGET | Hovedanlegg | 2020-01-01 | 43800 | [5 empty] | 1
2013 | Distriktskontoret Tromsø | 1933 | Balsfjord | 971849339 | STORVATN VASSVERK SA | Storvatn Vassverk BA v/Steinar Nilsen | STORVATN |  | 741800 | Innsjø | Hovedkilde | Overflatevann | BEHANDLINGSANLEGG | Hovedanlegg |  | 741800 | [5 empty] | 1
2013 | Distriktskontoret Tromsø | 1933 | Balsfjord | 974058472 | BALSFJORD KOMMUNAL TEKNIKK KF | Tennes vannverk Balsfjord kommunalteknikk | OPPKOMELVA |  | 26000 | Elv/bekk | Hovedkilde | Overflatevann | TENNES VR | Hovedanlegg |  | 26000 | [5 empty] | 1
2013 | Distriktskontoret Tromsø | 1936 | Karlsøy | 976979818 | Karlsøy Kommune Teknisk etat | Gamnes vannverk | AVSKJELLELVA |  | 15000 | Elv/bekk | Hovedkilde | Overflatevann | GAMNES UV-STASJON | Hovedanlegg |  | 12500 | [5 empty] | 1
2013 | Distriktskontoret Tromsø | 1936 | Karlsøy | 976979818 | Karlsøy Kommune Teknisk etat | Hansnes vannverk | SØRELVA. HESSFJORD |  | 275000 | Elv/bekk | Hovedkilde | Overflatevann | Hansnes behandlingsanlegg | Hovedanlegg |  | 205000 | [5 empty] | 1
2013 | Distriktskontoret Tromsø | 1936 | Karlsøy | 976979818 | Karlsøy Kommune Teknisk etat | Karlsøy Vannverk | Adamselva / Reinsvollen Reinøya |  | 15000 | Elv/bekk | Hovedkilde | Overflatevann | UV Berson SFW1 80VL1U1 EC | Hovedanlegg |  | 12000 | [5 empty] | 1
2013 | Distriktskontoret Tromsø | 1936 | Karlsøy | 976979818 | Karlsøy Kommune Teknisk etat | Vannareid vannverk | Elv |  | 38000 | Innsjø | Hovedkilde | Overflatevann | Vannbehandlingsanlegg for Vannareid vannverk | Hovedanlegg |  | 31000 | [5 empty] | 1
2013 | Distriktskontoret Tromsø | 1936 | Karlsøy | 976979818 | Karlsøy Kommune Teknisk etat | Vannavalen vannverk Kommunale vannverk | Valelva |  | 48000 | Elv/bekk | Hovedkilde | Overflatevann | Vannbehandlingsanlegg for Vannavalen vannverk Kommunale vannverk | Hovedanlegg |  | 37000 | [5 empty] | 1
2013 | Distriktskontoret Tromsø | 1936 | Karlsøy | 976979818 | Karlsøy Kommune Teknisk etat | Vannvåg vannverk | STORELVA. VANNVÅG |  | 96000 | Elv/bekk | Hovedkilde | Overflatevann | UV 2stk Katadyn VA-6-350 | Hovedanlegg |  | 81000 | [5 empty] | 1
2013 | Distriktskontoret Nord-Troms | 1938 | Lyngen | 976979907 | PLAN, UTVIKLING OG NÆRING | Furuflaten vannverk | ASKELV |  | 63360 | Elv/bekk | Hovedkilde | Overflatevann | FURUFLATEN BEH. ANL. | Hovedanlegg |  | 63360 | [5 empty] | 1
2013 | Distriktskontoret Nord-Troms | 1938 | Lyngen | 993404802 | KARNES-OKSVIK VASSVERK | Karnes - Oksvik Vassverk AL | DANIELELVA |  | 18000 | Elv/bekk | Hovedkilde | Overflatevann | Behandlingsanlegg | Hovedanlegg |  | 18000 | [5 empty] | 1
2013 | Distriktskontoret Nord-Troms | 1938 | Lyngen | 993404802 | KARNES-OKSVIK VASSVERK | Karnes - Oksvik Vassverk AL | DANIELELVA |  | 18000 | Elv/bekk | Hovedkilde | Overflatevann |  |  |  | 0
2013 | Distriktskontoret Nord-Troms | 1938 | Lyngen | 993668133 | KVALVIK OG OMEGN VANNVERK SA | Kvalvik og omegn vannverk A/L | KVALVIKELVA |  | 131400 | Elv/bekk | Hovedkilde | Overflatevann | UV-ANLEGG Øvergården | Hovedanlegg |  | 131400
2013 | Distriktskontoret Nord-Troms | 1938 | Lyngen | 976979907 | PLAN, UTVIKLING OG NÆRING | Lyngseidet vannverk | GJERDELVA |  | 228960 | Elv/bekk | Hovedkilde | Overflatevann | LYNGSEIDET BEH. ANL. | Hovedanlegg |  | 228960 | [5 empty] | 1
2013 | Distriktskontoret Nord-Troms | 1938 | Lyngen | 976979907 | PLAN, UTVIKLING OG NÆRING | Nord- Lenangen vannverk | RUSSELV |  | 67680 | Elv/bekk | Hovedkilde | Overflatevann | NORD LENANGEN BEH. ANL. | Hovedanlegg |  | 67680 | [5 empty] | 1
2013 | Distriktskontoret Nord-Troms | 1938 | Lyngen | 976979907 | PLAN, UTVIKLING OG NÆRING | Sør-Lenangen vannverk | REINELV |  | 83577 | Elv/bekk | Hovedkilde | Overflatevann | SØR LENANGEN BEH. ANL. | Hovedanlegg |  | 83577 | [5 empty] | 1
2013 | Distriktskontoret Nord-Troms | 1938 | Lyngen | 976979907 | PLAN, UTVIKLING OG NÆRING | Årøybukt vannverk | ELVEJORDVATN |  | 6264 | Innsjø | Hovedkilde | Overflatevann | Årøybukt vannbehandlingsanlegg | Hovedanlegg |  | 6264 | [5 empty] | 1
2013 | Distriktskontoret Nord-Troms | 1939 | Storfjord | 974622378 | STORFJORD KOMMUNE ANLEGGSTJENESTEN DRIFT/VEDLIKEHOLD | Elvevoll - Rasteby vannverk | ELVEVOLLELVA |  | 162805 | Elv/bekk | Hovedkilde | Overflatevann | Behandlingsanlegget 1 | Hovedanlegg |  | 162805 | [5 empty] | 1
2013 | Distriktskontoret Nord-Troms | 1939 | Storfjord | 974622378 | STORFJORD KOMMUNE ANLEGGSTJENESTEN DRIFT/VEDLIKEHOLD | Skibotn vannverk | GRUNNVANN |  | 0 | Borebrønn (løsmasse) | Krisekilde | Grunnvann | APAJA - BJØRNEBERGET | Hovedanlegg |  | 198326
2013 | Distriktskontoret Nord-Troms | 1939 | Storfjord | 974622378 | STORFJORD KOMMUNE ANLEGGSTJENESTEN DRIFT/VEDLIKEHOLD | Skibotn vannverk | APAJA - BJØRNEBERGET |  | 198326 | Kildeutspring | Hovedkilde | Grunnvann | APAJA - BJØRNEBERGET | Hovedanlegg |  | 198326
2013 | Distriktskontoret Nord-Troms | 1939 | Storfjord | 974622378 | STORFJORD KOMMUNE ANLEGGSTJENESTEN DRIFT/VEDLIKEHOLD | Skibotn vannverk | GRUNNVANN 2 |  | 0 | Borebrønn (løsmasse) | Krisekilde | Grunnvann | APAJA - BJØRNEBERGET | Hovedanlegg |  | 198326
2013 | Distriktskontoret Nord-Troms | 1939 | Storfjord | 974622378 | STORFJORD KOMMUNE ANLEGGSTJENESTEN DRIFT/VEDLIKEHOLD | Vestre Storfjord vannverk | TVERRDALSELVA |  | 366700 | Elv/bekk | Hovedkilde | Overflatevann | Behandlingsanlegg | Hovedanlegg |  | 366700 | [5 empty] | 1
2013 | Distriktskontoret Nord-Troms | 1940 | Kåfjord | 974569353 | DRIFT ADMINISTRASJON | Indre Kåfjord vannverk | Møllelva |  | 148368 | Elv/bekk | Hovedkilde | Overflatevann | Uv-anlegg Indre Kåfjord vannverk | Hovedanlegg |  | 148368 | [5 empty] | 1
2013 | Distriktskontoret Nord-Troms | 1940 | Kåfjord | 974569353 | DRIFT ADMINISTRASJON | Indre Kåfjord vannverk | Kobbelva |  | 0 | Elv/bekk | Krisekilde | Overflatevann | Uv-anlegg Indre Kåfjord vannverk | Hovedanlegg |  | 148368 | [5 empty] | 1
2013 | Distriktskontoret Nord-Troms | 1940 | Kåfjord | 974569353 | DRIFT ADMINISTRASJON | Manndalen vannverk | TVERRELVA |  | 0 | Elv/bekk | Krisekilde | Overflatevann |  |  |  | 0
2013 | Distriktskontoret Nord-Troms | 1940 | Kåfjord | 974569353 | DRIFT ADMINISTRASJON | Manndalen vannverk | KJERRINGSDALSELVA |  | 173156 | Elv/bekk | Hovedkilde | Overflatevann | UV-renseanlegg KJERRINGDALSELVA | Hovedanlegg |  | 173156 | [5 empty] | 1
2013 | Distriktskontoret Nord-Troms | 1940 | Kåfjord | 974569353 | DRIFT ADMINISTRASJON | Olderdalen vannverk Kåfjord Kommune | OLDERDALSELVA |  | 63288 | Elv/bekk | Hovedkilde | Overflatevann | UV-anlegg, Olderdalen | Hovedanlegg |  | 63288 | [5 empty] | 1
2013 | Distriktskontoret Nord-Troms | 1940 | Kåfjord | 974569353 | DRIFT ADMINISTRASJON | Ytre Kåfjord vannverk | SANDFORELVA-ENGENES |  | 0 | Elv/bekk | Krisekilde | Overflatevann |  |  |  | 0
2013 | Distriktskontoret Nord-Troms | 1940 | Kåfjord | 974569353 | DRIFT ADMINISTRASJON | Ytre Kåfjord vannverk | KIPPELDALSELVA-NORDMANNVIK |  | 161527 | Elv/bekk | Hovedkilde | Overflatevann | UV-anlegg YtreKåfjord vannverk, Nordmannvik | Hovedanlegg |  | 161527 | [5 empty] | 1
2013 | Distriktskontoret Nord-Troms | 1941 | Skjervøy | 976835484 | VANN- OG KLOAKKVESENET | Arnøyhamn Vannverk | Inntakspunkt |  | 6004 | Elv/bekk | Hovedkilde | Overflatevann | Behandlingsanlegg | Hovedanlegg |  | 6004 | [5 empty] | 1
2013 | Distriktskontoret Nord-Troms | 1941 | Skjervøy | 976835484 | VANN- OG KLOAKKVESENET | Skjervøy vannverk | STORBUKTVANN |  | 939601 | Innsjø | Hovedkilde | Overflatevann | VANNBEHANDLINGSHUS | Hovedanlegg |  | 939601 | [6 empty] | 1
2013 | Distriktskontoret Nord-Troms | 1941 | Skjervøy | 976835484 | VANN- OG KLOAKKVESENET | Skjervøy vannverk | FJELLVANN |  | 0 | Innsjø | Krisekilde | Overflatevann |  |  |  | 0
2013 | Distriktskontoret Nord-Troms | 1941 | Skjervøy | 976835484 | VANN- OG KLOAKKVESENET | Årviksand vannverk | GRUNNVANN - KILDE |  | 67663 | Kildeutspring | Hovedkilde | Grunnvann | VANNHUSET | Hovedanlegg |  | 67663 | [5 empty] | 1
2013 | Distriktskontoret Nord-Troms | 1942 | Nordreisa | 979931328 | ANLEGGSSEKSJONEN | Låni vannverk | Lånivatnet Inntakspunkt |  | 538472 | Innsjø | Hovedkilde | Overflatevann | Røyelen vannbehandling | Hovedanlegg |  | 538472 | [5 empty] | 1
2013 | Distriktskontoret Nord-Troms | 1942 | Nordreisa | 979931328 | ANLEGGSSEKSJONEN | Låni vannverk | Sagelva Inntakspunkt |  | 28385 | Elv/bekk | Reservekilde | Overflatevann | Saga vannbehandling | Reserveanlegg |  | 28385
2013 | Distriktskontoret Nord-Troms | 1942 | Nordreisa | 979931328 | ANLEGGSSEKSJONEN | Oksfjord vannverk | ARILDSELV |  | 74367 | Elv/bekk | Hovedkilde | Overflatevann | Vannbehandlingsanlegg Oksfjord | Hovedanlegg |  | 74367 | [5 empty] | 1
2013 | Distriktskontoret Nord-Troms | 1942 | Nordreisa | 979931328 | ANLEGGSSEKSJONEN | Rotsund vannverk | TVERELVA |  | 511390 | Elv/bekk | Hovedkilde | Overflatevann | SILANLEGG TVERELVA | Hovedanlegg |  | 51139
2013 | Distriktskontoret Nord-Troms | 1943 | Kvænangen | 974569132 | SEKTORLEDER FOR TEKNISK DRIFT I KVÆNANGEN | Alteidet Vannverk | Alteidet vannverk - inntakspunkt |  | 9610 | Elv/bekk | Hovedkilde | Overflatevann | Alteidet Vannverk - vannbehandlingsanlegg | Hovedanlegg |  | 9610 | [5 empty] | 1
2013 | Distriktskontoret Nord-Troms | 1943 | Kvænangen | 974569132 | SEKTORLEDER FOR TEKNISK DRIFT I KVÆNANGEN | Badderen Vannverk | Badderen vannverk - inntakspunkt |  | 7300 | Elv/bekk | Hovedkilde | Overflatevann | Badderen Vannverk - vannbehandlingsanlegg | Hovedanlegg |  | 7300 | [5 empty] | 1
2013 | Distriktskontoret Nord-Troms | 1943 | Kvænangen | 974569132 | SEKTORLEDER FOR TEKNISK DRIFT I KVÆNANGEN | Burfjord vannverk | SAGELVA |  | 0 | Kildeutspring | Krisekilde | Grunnvann |  |  |  | 0
2013 | Distriktskontoret Nord-Troms | 1943 | Kvænangen | 974569132 | SEKTORLEDER FOR TEKNISK DRIFT I KVÆNANGEN | Burfjord vannverk | SVINGSTILLA 2 |  | 83273 | Borebrønn (løsmasse) | Hovedkilde | Grunnvann |  |  |  | 0
2013 | Distriktskontoret Nord-Troms | 1943 | Kvænangen | 974569132 | SEKTORLEDER FOR TEKNISK DRIFT I KVÆNANGEN | Burfjord vannverk | SVINGSTILLA |  | 83272 | Borebrønn (løsmasse) | Hovedkilde | Grunnvann |  |  |  | 0
2013 | Distriktskontoret Nord-Troms | 1943 | Kvænangen | 974569132 | SEKTORLEDER FOR TEKNISK DRIFT I KVÆNANGEN | Kjækan vannverk | Kjækan vannverk - inntakspunkt |  | 3650 | Elv/bekk | Hovedkilde | Overflatevann |  |  |  | 0
2013 | Distriktskontoret Nord-Troms | 1943 | Kvænangen | 974569132 | SEKTORLEDER FOR TEKNISK DRIFT I KVÆNANGEN | Kvænangsbotn Vannverk | Kvænangsbotn vannverk - Inntakspunkt |  | 3650 | Innsjø | Hovedkilde | Overflatevann |  |  |  | 0
2013 | Distriktskontoret Nord-Troms | 1943 | Kvænangen | 974569132 | SEKTORLEDER FOR TEKNISK DRIFT I KVÆNANGEN | Sørstraumen vannverk | Sørstraumen vannverk - inntakspunkt |  | 17826 | Elv/bekk | Hovedkilde | Overflatevann |  |  |  | 0
2013 | Distriktskontoret Øst-Finnmark | 2002 | Vardø | 974628759 | VARDØ KOMMUNE TEKNISKE TJENESTER | KIBERG VANNVERK | OLSKARVANNET |  | 20000 | Innsjø | Hovedkilde | Overflatevann | Kiberg vannverk | Hovedanlegg |  | 20000 |  |  | 1 |  |  | 1
2013 | Distriktskontoret Øst-Finnmark | 2002 | Vardø | 974628759 | VARDØ KOMMUNE TEKNISKE TJENESTER | STORSKARET VANNVERK | STORELVA |  | 550000 | Elv/bekk | Hovedkilde | Overflatevann | STORSKARET | Hovedanlegg |  | 550000 |  |  | 1 |  |  |  | 1
2013 | Distriktskontoret Øst-Finnmark | 2003 | Vadsø | 999501257 | KIBY VANNVERK SA | Kiby vannverk | Elv |  | 10785 | Elv/bekk | Hovedkilde | Overflatevann | Renseanlegg (UV-rensing) | Hovedanlegg |  | 10785 | [5 empty] | 1
2013 | Distriktskontoret Øst-Finnmark | 2003 | Vadsø | 988952478 | VADSØ VANN OG AVLØP KF | SKALLELV VANNVERK | SKALLELVA |  | 77630 | Elv/bekk | Hovedkilde | Overflatevann | BEHANDLINGSANLEGG | Hovedanlegg |  | 7763 | [5 empty] | 1
2013 | Distriktskontoret Øst-Finnmark | 2003 | Vadsø | 988952478 | VADSØ VANN OG AVLØP KF | SKALLELV VANNVERK | SKALLELVA |  | 0 | Elv/bekk | Hovedkilde | Overflatevann | BEHANDLINGSANLEGG | Hovedanlegg |  | 0 | [5 empty] | 1
2013 | Distriktskontoret Øst-Finnmark | 2003 | Vadsø | 988952478 | VADSØ VANN OG AVLØP KF | STORELV VANNVERK | STORELVA |  | 0 | Elv/bekk | Hovedkilde | Overflatevann | STORELV VANNVERK | Hovedanlegg |  | 0 | [6 empty] | 1
2013 | Distriktskontoret Øst-Finnmark | 2003 | Vadsø | 988952478 | VADSØ VANN OG AVLØP KF | STORELV VANNVERK | STORELVA |  | 0 | Elv/bekk | Hovedkilde | Overflatevann | STORELV VANNVERK | Hovedanlegg |  | 0 | [6 empty] | 1 |  |  | 1
2013 | Distriktskontoret Øst-Finnmark | 2003 | Vadsø | 988952478 | VADSØ VANN OG AVLØP KF | Vadsø vannverk | BYVANNET |  | 1725167 | Innsjø | Hovedkilde | Overflatevann | VADSØ VANNVERK | Hovedanlegg |  | 1317797 |  |  | 1 |  |  | 1
2013 | Distriktskontoret Øst-Finnmark | 2003 | Vadsø | 999501257 | KIBY VANNVERK SA | Vannforsyningssystem | Inntakspunkt | 2014-01-01 | 0 | Elv/bekk | Hovedkilde | Overflatevann |  |  |  | 0
2013 | Distriktskontoret Øst-Finnmark | 2003 | Vadsø | 988952478 | VADSØ VANN OG AVLØP KF | Vestre Jakobselv Vannverk | SUDDIVANN |  | 229410 | Innsjø | Hovedkilde | Overflatevann | VESTRE JAKOBSELV VANNVERK | Hovedanlegg |  | 117833 |  |  | 1 |  |  | 1
2013 | Distriktskontoret Hammerfest | 2004 | Hammerfest | 878608682 | Hammerfest kommune | Akkarfjord vannverk Hammerfest kom., Teknisk etat | HAMNEVANNET |  | 38000 | Innsjø | Hovedkilde | Overflatevann | AKKARFJORD | Hovedanlegg |  | 38000 | [5 empty] | 1
2013 | Distriktskontoret Hammerfest | 2004 | Hammerfest | 878608682 | Hammerfest kommune | Bekkeli vannverk Hammmerfest kom. Teknisk etat | Inntakspunkt Saragamvannet |  | 94460 | Innsjø | Hovedkilde | Overflatevann | Vannbehandlingsanlegg for Bekkeli vannverk Hammmerfest kom. Teknisk etat | Hovedanlegg |  | 94460 | [5 empty] | 1
2013 | Distriktskontoret Hammerfest | 2004 | Hammerfest | 878608682 | Hammerfest kommune | Forsøl vannverk Hammerfest.komm. teknisk etat | MYLINGSKARELVA |  | 60000 | Elv/bekk | Hovedkilde | Overflatevann | Vannbehandlingsanlegg for Forsøl vannverk Hammerfest.komm. teknisk etat | Hovedanlegg |  | 60000 | [5 empty] | 1
2013 | Distriktskontoret Hammerfest | 2004 | Hammerfest | 878608682 | Hammerfest kommune | Hammerfest vannverk Hammerfest komm. Teknisk etat | INNTAKSDAMMEN |  | 2948370 | Innsjø | Hovedkilde | Overflatevann | HAMMERFEST | Hovedanlegg |  | 2948370 | [5 empty] | 1
2013 | Distriktskontoret Hammerfest | 2004 | Hammerfest | 878608682 | Hammerfest kommune | Kårhamn vannverk Hammerfest kom. Teknisk etat | Brønn nr. 1 |  | 1269 | Borebrønn (fjell) | Hovedkilde | Grunnvann | KÅRHAMN. V5 | Hovedanlegg |  | 5073 | [5 empty] | 1
2013 | Distriktskontoret Hammerfest | 2004 | Hammerfest | 878608682 | Hammerfest kommune | Kårhamn vannverk Hammerfest kom. Teknisk etat | Brønn nr. 2 |  | 1268 | Borebrønn (fjell) | Hovedkilde | Grunnvann | KÅRHAMN. V5 | Hovedanlegg |  | 5073 | [5 empty] | 1
2013 | Distriktskontoret Hammerfest | 2004 | Hammerfest | 878608682 | Hammerfest kommune | Kårhamn vannverk Hammerfest kom. Teknisk etat | Brønn nr. 3 |  | 0 | Borebrønn (fjell) | Hovedkilde | Grunnvann | KÅRHAMN. V5 | Hovedanlegg |  | 5073 | [5 empty] | 1
2013 | Distriktskontoret Hammerfest | 2004 | Hammerfest | 878608682 | Hammerfest kommune | Kårhamn vannverk Hammerfest kom. Teknisk etat | Brønn nr. 4 |  | 0 | Borebrønn (fjell) | Hovedkilde | Grunnvann | KÅRHAMN. V5 | Hovedanlegg |  | 5073 | [5 empty] | 1
2013 | Distriktskontoret Hammerfest | 2004 | Hammerfest | 878608682 | Hammerfest kommune | Kårhamn vannverk Hammerfest kom. Teknisk etat | Brønn nr. 6 |  | 1268 | Borebrønn (fjell) | Hovedkilde | Grunnvann | KÅRHAMN. V5 | Hovedanlegg |  | 5073 | [5 empty] | 1
2013 | Distriktskontoret Hammerfest | 2004 | Hammerfest | 878608682 | Hammerfest kommune | Kårhamn vannverk Hammerfest kom. Teknisk etat | Brønn nr. 5 |  | 1268 | Borebrønn (fjell) | Hovedkilde | Grunnvann | KÅRHAMN. V5 | Hovedanlegg |  | 5073 | [5 empty] | 1
2013 | Distriktskontoret Hammerfest | 2004 | Hammerfest | 878608682 | Hammerfest kommune | Rypefjord vannverk Hammerfest komm. Teknisk etat | OLAVANN (LAVZELUOKJAVRI) |  | 537053 | Innsjø | Reservekilde | Overflatevann | RYPEFJORD V2 | Reserveanlegg |  | 537053 | [5 empty] | 1
2013 | Distriktskontoret Vest-Finnmark | 2011 | Kautokeino | 974582120 | ENHET FOR TEKNISKE TJENESTER | Kautokeino vannverk | SARAHOLMEN |  | 341600 | Borebrønn (løsmasse) | Hovedkilde | Grunnvann | KLORERINGSANL | Reserveanlegg |  | 140000
2013 | Distriktskontoret Vest-Finnmark | 2011 | Kautokeino | 974582120 | ENHET FOR TEKNISKE TJENESTER | Kautokeino vannverk | SARAHOLMEN 2 |  | 0 | Borebrønn (løsmasse) | Hovedkilde | Grunnvann | KLORERINGSANL | Reserveanlegg |  | 140000
2013 | Distriktskontoret Vest-Finnmark | 2011 | Kautokeino | 974582120 | ENHET FOR TEKNISKE TJENESTER | Maze vannverk | MAZEJOHKA 2 |  | 0 | Borebrønn (løsmasse) | Hovedkilde | Grunnvann | TRANSPORTABEL KLORINGSANLEGG | Reserveanlegg |  | 0
2013 | Distriktskontoret Vest-Finnmark | 2011 | Kautokeino | 974582120 | ENHET FOR TEKNISKE TJENESTER | Maze vannverk | MAZEJOHKA |  | 26820 | Borebrønn (løsmasse) | Hovedkilde | Grunnvann | TRANSPORTABEL KLORINGSANLEGG | Reserveanlegg |  | 0
2013 | Distriktskontoret Vest-Finnmark | 2012 | Alta | 976980905 | ALTA KOMMUNE KOMMUNALTEKNIKK | ALTA BY VANNVERK | GRUNNVANNSBRØNN. RAIPAS. ENGLANDSSKOGEN 2 |  | 14156320 | Borebrønn (løsmasse) | Hovedkilde | Grunnvann | BEHANDLINGSANLEGG | Hovedanlegg |  | 4246896
2013 | Distriktskontoret Vest-Finnmark | 2012 | Alta | 976980905 | ALTA KOMMUNE KOMMUNALTEKNIKK | ALTA BY VANNVERK | GRUNNVANNSBRØNN. RAIPAS. ENGLANDSSKOGEN |  | 10763200 | Borebrønn (løsmasse) | Hovedkilde | Grunnvann | BEHANDLINGSANLEGG | Hovedanlegg |  | 4246896
2013 | Distriktskontoret Vest-Finnmark | 2012 | Alta | 976980905 | ALTA KOMMUNE KOMMUNALTEKNIKK | ALTA BY VANNVERK | GRUNNVANNSBRØNN. RAIPAS. ENGLANDSSKOGEN 3 |  | 14156320 | Borebrønn (løsmasse) | Hovedkilde | Grunnvann | BEHANDLINGSANLEGG | Hovedanlegg |  | 4246896
2013 | Distriktskontoret Vest-Finnmark | 2012 | Alta | 976980905 | ALTA KOMMUNE KOMMUNALTEKNIKK | Komagfjord/Korsfjord vannverk | KOMAGFJORDELVA |  | 30000 | Elv/bekk | Hovedkilde | Overflatevann | Komagfjord UV-anlegg | Hovedanlegg |  | 30000 | [5 empty] | 1
2013 | Distriktskontoret Vest-Finnmark | 2012 | Alta | 976980905 | ALTA KOMMUNE KOMMUNALTEKNIKK | Komagfjord/Korsfjord vannverk | KOMAGFJORDELVA |  | 0 | Elv/bekk | Hovedkilde | Overflatevann | Komagfjord vannbehandlingsanlegg | Hovedanlegg |  | 0 | 1 |  |  |  |  | 1
2013 | Distriktskontoret Vest-Finnmark | 2012 | Alta | 976980905 | ALTA KOMMUNE KOMMUNALTEKNIKK | Kvenvik vannverk Alta kommune | KVENVIKVANNET |  | 243142 | Innsjø | Hovedkilde | Overflatevann | KJENVIK UV-ANLEGG | Hovedanlegg |  | 243142 | [5 empty] | 1
2013 | Distriktskontoret Vest-Finnmark | 2012 | Alta | 972484873 | LANGFJORDBOTN VANNLAG A/L | Langfjordbotn Vannverk v/Arne Karlstrøm | RUSSELVEN |  | 0 | Elv/bekk | Hovedkilde | Overflatevann | LANGFJORDBOTN VANNLAG A/L | Hovedanlegg |  | 0 | [5 empty] | 1
2013 | Distriktskontoret Vest-Finnmark | 2012 | Alta | 976980905 | ALTA KOMMUNE KOMMUNALTEKNIKK | Lille Lerresfjord vannverk Alta kommune | STORVANNSBEKKEN |  | 3918 | Elv/bekk | Hovedkilde | Overflatevann | LILLE LERRESFJORD UV-ANLEGG | Hovedanlegg |  | 3918 | [5 empty] | 1
2013 | Distriktskontoret Vest-Finnmark | 2012 | Alta | 976980905 | ALTA KOMMUNE KOMMUNALTEKNIKK | Nyvoll vannverk Alta kommune | STOREGGIELVA grunnvannsbrønn |  | 4000 | Borebrønn (løsmasse) | Hovedkilde | Grunnvann | NYVOLL VANNVERK | Hovedanlegg |  | 8000 | [5 empty] | 1
2013 | Distriktskontoret Vest-Finnmark | 2012 | Alta | 976980905 | ALTA KOMMUNE KOMMUNALTEKNIKK | Rafsbotn vannverk Alta kommune | ANNEELVA |  | 0 | Elv/bekk | Krisekilde | Overflatevann | RAFSBOTN UV-ANLEGG | Reserveanlegg |  | 0 | [5 empty] | 1
2013 | Distriktskontoret Vest-Finnmark | 2012 | Alta | 976980905 | ALTA KOMMUNE KOMMUNALTEKNIKK | Rafsbotn vannverk Alta kommune | Sørelva grunnvannsbrønner |  | 42740 | Borebrønn (løsmasse) | Hovedkilde | Grunnvann | Sørelva Grunnvannsbrønner | Hovedanlegg |  | 85481
2013 | Distriktskontoret Vest-Finnmark | 2012 | Alta | 976980905 | ALTA KOMMUNE KOMMUNALTEKNIKK | Rafsbotn vannverk Alta kommune | Sørelva grunnvannsbrønner 2 |  | 42740 | Borebrønn (løsmasse) | Hovedkilde | Grunnvann | Sørelva Grunnvannsbrønner | Hovedanlegg |  | 85481
2013 | Distriktskontoret Vest-Finnmark | 2012 | Alta | 976980905 | ALTA KOMMUNE KOMMUNALTEKNIKK | Talvik vannverk | ÅSVANNET |  | 0 | Innsjø | Krisekilde | Overflatevann | TALVIK VANNBEHANDLINGSANLEGG | Reserveanlegg |  | 0 | [5 empty] | 1
2013 | Distriktskontoret Vest-Finnmark | 2012 | Alta | 976980905 | ALTA KOMMUNE KOMMUNALTEKNIKK | Talvik vannverk | Storvannet |  | 194892 | Innsjø | Hovedkilde | Overflatevann | Talvik Storvannet vannbehandlingsanlegg | Hovedanlegg |  | 194892 | 1 |  |  |  |  | 1
2013 | Distriktskontoret Vest-Finnmark | 2014 | Loppa | 976980972 | TEKNISK ETAT ADMINISTRASJON | BERGSFJORD VANNVERK | BERGSFJORDVANNET |  | 0 | Innsjø | Hovedkilde | Overflatevann | BERGSFJORD RENSEANLEGG | Hovedanlegg |  | 25000 | [5 empty] | 1
2013 | Distriktskontoret Vest-Finnmark | 2014 | Loppa | 976980972 | TEKNISK ETAT ADMINISTRASJON | NUVSVÅG VANNVERK | JOMFRUDALSELVA |  | 25000 | Elv/bekk | Hovedkilde | Overflatevann | Renseanlegg Nuvsvåg vannverk | Hovedanlegg |  | 25000 | [5 empty] | 1
2013 | Distriktskontoret Vest-Finnmark | 2014 | Loppa | 976980972 | TEKNISK ETAT ADMINISTRASJON | SØR-TVERRFJORD VANNVERK | ANDERDSDALELVA |  | 5000 | Elv/bekk | Hovedkilde | Overflatevann | Renseanlegg Sør-Tverrfjord vannverk | Hovedanlegg |  | 5000 | [5 empty] | 1
2013 | Distriktskontoret Vest-Finnmark | 2014 | Loppa | 976980972 | TEKNISK ETAT ADMINISTRASJON | ØKSFJORD VANNVERK | VASSDALSVANNET | 2030-07-31 | 150000 | Innsjø | Hovedkilde | Overflatevann | BEHANDLINGSANLEGG-VASSDALSVANNET | Hovedanlegg | 2030-07-31 | 150000 | [5 empty] | 1
2013 | Distriktskontoret Vest-Finnmark | 2015 | Hasvik | 976981073 | ANLEGGSTJENESTEN I HASVIK DRIFT/VEDLIKEHOLD ETC | Breivikbotn Vannverk | N OG Ø LILLEELVEVATN |  | 120000 | Innsjø | Hovedkilde | Overflatevann | Vannbehandlingsanlegget | Hovedanlegg |  | 120000 | 1 |  |  |  |  | 1
2013 | Distriktskontoret Vest-Finnmark | 2015 | Hasvik | 976981073 | ANLEGGSTJENESTEN I HASVIK DRIFT/VEDLIKEHOLD ETC | Hasvik Vannverk | KORSVIKVANNET |  | 250000 | Innsjø | Hovedkilde | Overflatevann | VANNBEHANDLINGSANLEGGET | Hovedanlegg |  | 25000 | [5 empty] | 1
2013 | Distriktskontoret Vest-Finnmark | 2015 | Hasvik | 976981073 | ANLEGGSTJENESTEN I HASVIK DRIFT/VEDLIKEHOLD ETC | Sørvær Vannverk | FOSSBAKKVANNET |  | 120000 | Innsjø | Hovedkilde | Overflatevann | SØRVÆR RENSEANLEGG | Hovedanlegg |  | 90000 |  |  | 1 |  |  |  | 1 |  |  | 1
2013 | Distriktskontoret Hammerfest | 2017 | Kvalsund | 974065754 | Kvalsund kommune | Kokelv vannverk Kvalsund kommune, Teknisk etat | REINELVA |  | 11900 | Elv/bekk | Hovedkilde | Overflatevann | KOKELV VANNVERK | Hovedanlegg |  | 11900 | [5 empty] | 1
2013 | Distriktskontoret Hammerfest | 2017 | Kvalsund | 974065754 | Kvalsund kommune | Kvalsund vannverk Kvalsund kommune, teknisk etat | HALSEVANNENE |  | 59000 | Innsjø | Hovedkilde | Overflatevann | KVALSUND VANNVERK | Hovedanlegg |  | 59000 | [5 empty] | 1
2013 | Distriktskontoret Hammerfest | 2017 | Kvalsund | 974065754 | Kvalsund kommune | Neverfjord Vannverk Kvalsund kommune, Teknisk etat | FINNVANNET |  | 12000 | Innsjø | Hovedkilde | Overflatevann |  |  |  | 0
2013 | Distriktskontoret Hammerfest | 2017 | Kvalsund | 974065754 | Kvalsund kommune | Skaidi Vannverk Kvalsund kommune, Teknisk etat | FALLEBAKJÅKKA |  | 18600 | Elv/bekk | Hovedkilde | Overflatevann | Vannbehandlingsanlegg for Skaidi Vannverk Kvalsund kommune, Teknisk etat | Hovedanlegg |  | 18600 | [5 empty] | 1
2013 | Distriktskontoret Hammerfest | 2017 | Kvalsund | 974065754 | Kvalsund kommune | Stallogargo Vannverk Kvalsund Kommune, Teknisk etat | ANDERSELVEN |  | 8800 | Elv/bekk | Hovedkilde | Overflatevann | STALLOGARGO VANNVERK | Hovedanlegg |  | 8800 | [5 empty] | 1
2013 | Distriktskontoret Hammerfest | 2018 | Måsøy | 876981262 | Måsøy kommune | Gunnarnes vannverk, Måsøy kommune | Inntakspunkt |  | 30000 | Borebrønn (fjell) | Hovedkilde | Grunnvann | Behandlingsanlegg | Hovedanlegg |  | 28000
2013 | Distriktskontoret Hammerfest | 2018 | Måsøy | 876981262 | Måsøy kommune | Havøysund vannverk Måsøy kommune, teknisk etat | GURIHOLLA |  | 700019 | Innsjø | Hovedkilde | Overflatevann | Behandlingsanlegg: Havøysund Vannverk | Hovedanlegg |  | 700019 | [6 empty] | 1
2013 | Distriktskontoret Hammerfest | 2018 | Måsøy | 876981262 | Måsøy kommune | Havøysund vannverk Måsøy kommune, teknisk etat | HESTVANNET |  | 0 | Innsjø | Krisekilde | Overflatevann | Behandlingsanlegg: Havøysund Vannverk | Hovedanlegg |  | 700019 | [6 empty] | 1
2013 | Distriktskontoret Hammerfest | 2018 | Måsøy | 876981262 | Måsøy kommune | Havøysund vannverk Måsøy kommune, teknisk etat | HESTVANNET |  | 0 | Innsjø | Krisekilde | Overflatevann | Behandlingsanlegg: Havøysund Vannverk | Hovedanlegg |  | 0 | [6 empty] | 1
2013 | Distriktskontoret Hammerfest | 2018 | Måsøy | 876981262 | Måsøy kommune | Havøysund vannverk Måsøy kommune, teknisk etat | GURIHOLLA |  | 0 | Innsjø | Hovedkilde | Overflatevann | Behandlingsanlegg: Havøysund Vannverk | Hovedanlegg |  | 0 | [6 empty] | 1
2013 | Distriktskontoret Hammerfest | 2018 | Måsøy | 876981262 | Måsøy kommune | Ingøy vannverk Måsøy kommune v/teknisk etat | FJELLBRØNN |  | 1545 | Borebrønn (fjell) | Hovedkilde | Grunnvann | Ingøy | Hovedanlegg |  | 5386 | [5 empty] | 1
2013 | Distriktskontoret Hammerfest | 2018 | Måsøy | 876981262 | Måsøy kommune | Ingøy vannverk Måsøy kommune v/teknisk etat | FJELLBRØNN 3 |  | 1546 | Borebrønn (fjell) | Hovedkilde | Grunnvann | Ingøy | Hovedanlegg |  | 5386 | [5 empty] | 1
2013 | Distriktskontoret Hammerfest | 2018 | Måsøy | 876981262 | Måsøy kommune | Ingøy vannverk Måsøy kommune v/teknisk etat | FJELLBRØNN 4 |  | 1545 | Borebrønn (fjell) | Hovedkilde | Grunnvann | Ingøy | Hovedanlegg |  | 5386 | [5 empty] | 1
2013 | Distriktskontoret Hammerfest | 2018 | Måsøy | 876981262 | Måsøy kommune | Ingøy vannverk Måsøy kommune v/teknisk etat | FJELLBRØNN 2 |  | 1545 | Borebrønn (fjell) | Hovedkilde | Grunnvann | Ingøy | Hovedanlegg |  | 5386 | [5 empty] | 1
2013 | Distriktskontoret Hammerfest | 2018 | Måsøy | 876981262 | Måsøy kommune | Snefjord vannverk Måsøy kommune v/teknisk etat | SKAVIKVANNET |  | 4153 | Innsjø | Hovedkilde | Overflatevann | SNEFJORD VANNVERK | Hovedanlegg |  | 4153 | [5 empty] | 1 | 1
2013 | Distriktskontoret Hammerfest | 2018 | Måsøy | 876981262 | Måsøy kommune | Tufjord vannverk Måsøy kommune v/teknisk etat | Inntakspunkt |  | 33324 | Borebrønn (fjell) | Hovedkilde | Grunnvann | Vannbehandlingsanlegg for Tufjord vannverk Måsøy kommune v/teknisk etat | Hovedanlegg |  | 33324 | [5 empty] | 1
2013 | Distriktskontoret Hammerfest | 2018 | Måsøy | 876981262 | Måsøy kommune | Tufjord vannverk Måsøy kommune v/teknisk etat | Inntakspunkt |  | 33324 | Borebrønn (fjell) | Hovedkilde | Grunnvann | Vannbehandlingsanlegg for Tufjord vannverk Måsøy kommune v/teknisk etat | Hovedanlegg |  | 33324 | [5 empty] | 1
2013 | Distriktskontoret Hammerfest | 2018 | Måsøy | 876981262 | Måsøy kommune | Tufjord vannverk Måsøy kommune v/teknisk etat | Inntakspunkt |  | 0 | Borebrønn (fjell) | Hovedkilde | Grunnvann | Behandlingsanlegg | Hovedanlegg |  | 0
2013 | Distriktskontoret Hammerfest | 2018 | Måsøy | 876981262 | Måsøy kommune | Tufjord vannverk Måsøy kommune v/teknisk etat | Inntakspunkt |  | 0 | Elv/bekk | Reservekilde | Overflatevann | Behandlingsanlegg | Hovedanlegg |  | 0
2013 | Distriktskontoret Hammerfest | 2019 | Nordkapp | 976981340 | Nordkapp kommune | Gjesvær vannverk | LARSVATNET |  | 156162 | Innsjø | Hovedkilde | Overflatevann | Gjesvær vannverk | Hovedanlegg |  | 156162 | [5 empty] | 1
2013 | Distriktskontoret Hammerfest | 2019 | Nordkapp | 976981340 | Nordkapp kommune | Honningsvåg vannverk | NEDRE SKIPSFJORD DEMNING |  | 1310721 | Innsjø | Hovedkilde | Overflatevann | NORDMANNSET PUMPESTASJON/VANNBEHANDLINGSANLEGG | Hovedanlegg |  | 1310721 | [5 empty] | 1
2013 | Distriktskontoret Hammerfest | 2019 | Nordkapp | 976981340 | Nordkapp kommune | Honningsvåg vannverk | ØVRE SKIPSFJORD DEMNING |  | 0 | Innsjø | Krisekilde | Overflatevann | NORDMANNSET PUMPESTASJON/VANNBEHANDLINGSANLEGG | Hovedanlegg |  | 1310721 | [5 empty] | 1
2013 | Distriktskontoret Hammerfest | 2019 | Nordkapp | 976981340 | Nordkapp kommune | Kamøyvær vannverk | ØVRE TJERN |  | 199403 | Innsjø | Hovedkilde | Overflatevann | Kamøyvær vannverk | Hovedanlegg |  | 199403 | [5 empty] | 1
2013 | Distriktskontoret Hammerfest | 2019 | Nordkapp | 976981340 | Nordkapp kommune | Nordvågen vannverk | PRESTEVATNET |  | 208619 | Innsjø | Hovedkilde | Overflatevann | Nordvågen vannverk | Hovedanlegg |  | 208619 | [5 empty] | 1
2013 | Distriktskontoret Hammerfest | 2019 | Nordkapp | 976981340 | Nordkapp kommune | Skarsvåg Vannverk | NEDRE LANGVANN |  | 36650 | Innsjø | Hovedkilde | Overflatevann | Skarsvåg Vannverk | Hovedanlegg |  | 36650 | [5 empty] | 1
2013 | Distriktskontoret Midt-Finnmark | 2020 | Porsanger | 979876424 | VANN- OG KLOAKKVESENET I PORSANGER | Indre Billefjord vannverk | NAVRASJÅKKA |  | 0 | Elv/bekk | Krisekilde | Overflatevann |  |  |  | 0
2013 | Distriktskontoret Midt-Finnmark | 2020 | Porsanger | 979876424 | VANN- OG KLOAKKVESENET I PORSANGER | Indre Billefjord vannverk | JÆKKIRJAVRI |  | 49282 | Innsjø | Hovedkilde | Overflatevann | JIEKKIRVANN BEH. ANL. | Hovedanlegg |  | 49282 | [5 empty] | 1 |  |  |  | 1
2013 | Distriktskontoret Midt-Finnmark | 2020 | Porsanger | 979876424 | VANN- OG KLOAKKVESENET I PORSANGER | Lakselv vannverk | P0RSVATN (Øverste vann) |  | 0 | Innsjø | Krisekilde | Overflatevann |  |  |  | 0
2013 | Distriktskontoret Midt-Finnmark | 2020 | Porsanger | 979876424 | VANN- OG KLOAKKVESENET I PORSANGER | Lakselv vannverk | STORE HOLMVATN |  | 0 | Innsjø | Krisekilde | Overflatevann |  |  |  | 0
2013 | Distriktskontoret Midt-Finnmark | 2020 | Porsanger | 979876424 | VANN- OG KLOAKKVESENET I PORSANGER | Lakselv vannverk | HOLMVATN |  | 0 | Innsjø | Krisekilde | Overflatevann |  |  |  | 0
2013 | Distriktskontoret Midt-Finnmark | 2020 | Porsanger | 979876424 | VANN- OG KLOAKKVESENET I PORSANGER | Lakselv vannverk | GJØKENES GR. KILDE |  | 835000 | Borebrønn (løsmasse) | Hovedkilde | Grunnvann | GJØKENES BEH. ANL. | Reserveanlegg |  | 0
2013 | Distriktskontoret Midt-Finnmark | 2020 | Porsanger | 979876424 | VANN- OG KLOAKKVESENET I PORSANGER | Lakselv vannverk | GJØKENES GR. KILDE 2 |  | 835000 | Borebrønn (løsmasse) | Hovedkilde | Grunnvann | GJØKENES BEH. ANL. | Reserveanlegg |  | 0
2013 | Distriktskontoret Midt-Finnmark | 2020 | Porsanger | 979876424 | VANN- OG KLOAKKVESENET I PORSANGER | Lakselv vannverk | PORSVATN |  | 0 | Innsjø | Krisekilde | Overflatevann | BRENNELV BEH. ANL. | Reserveanlegg |  | 0
2013 | Distriktskontoret Midt-Finnmark | 2020 | Porsanger | 979876424 | VANN- OG KLOAKKVESENET I PORSANGER | Olderfjord Vannverk | SJUVASSELVA |  | 0 | Elv/bekk | Krisekilde | Overflatevann |  |  |  | 0
2013 | Distriktskontoret Midt-Finnmark | 2020 | Porsanger | 979876424 | VANN- OG KLOAKKVESENET I PORSANGER | Olderfjord Vannverk | FALAS GRUNNVANNSANLEGG 2 |  | 0 | Borebrønn (løsmasse) | Hovedkilde | Grunnvann | Vannbehandlingsanlegg for PORSANGER KOMMUNE Olderfjord Vannverk | Reserveanlegg |  | 180000 | [6 empty] | 1
2013 | Distriktskontoret Midt-Finnmark | 2020 | Porsanger | 979876424 | VANN- OG KLOAKKVESENET I PORSANGER | Olderfjord Vannverk | FALAS GRUNNVANNSANLEGG |  | 180000 | Borebrønn (løsmasse) | Hovedkilde | Grunnvann | Vannbehandlingsanlegg for PORSANGER KOMMUNE Olderfjord Vannverk | Reserveanlegg |  | 180000 | [6 empty] | 1
2013 | Distriktskontoret Midt-Finnmark | 2020 | Porsanger | 979876424 | VANN- OG KLOAKKVESENET I PORSANGER | Skoganvarre vannverk | AISAR GRUNNVANNSKILDE |  | 22520 | Borebrønn (løsmasse) | Hovedkilde | Grunnvann | AISAR BEH. ANL. | Hovedanlegg |  | 22520
2013 | Distriktskontoret Midt-Finnmark | 2021 | Karasjok | 978608779 | Karasjok Kommune Teknisk etat | Ravdojok vannverk | RAVDOJOHKA |  | 458504 | Elv/bekk | Hovedkilde | Overflatevann | RAVDOJOK VANNRENSEANLEGG | Hovedanlegg |  | 278027 |  |  | 1 |  |  | 1 |  |  |  | 1
2013 | Distriktskontoret Midt-Finnmark | 2022 | Lebesby | 874569372 | Lebesby kommune Teknisk etat | Dyfjord vannverk | BEKK |  | 20000 | Elv/bekk | Hovedkilde | Overflatevann | BEH. ANL. | Hovedanlegg |  | 20000 |  |  | 1 |  |  | 1
2013 | Distriktskontoret Midt-Finnmark | 2022 | Lebesby | 874569372 | Lebesby kommune Teknisk etat | Kjøllefjord vannverk | JERNSTEINVANNET |  | 500000 | Innsjø | Hovedkilde | Overflatevann | BEHANDLINGSANLEGGET | Hovedanlegg |  | 500000 | [5 empty] | 1
2013 | Distriktskontoret Midt-Finnmark | 2022 | Lebesby | 874569372 | Lebesby kommune Teknisk etat | Lebesby vannverk | STORELVA |  | 0 | Elv/bekk | Hovedkilde | Overflatevann | BEHANDELINGSANLEGGET | Hovedanlegg |  | 0 | [5 empty] | 1
2013 | Distriktskontoret Midt-Finnmark | 2023 | Gamvik | 882228622 | Gamvik kommune Teknisk etat | Gamvik vannverk | GRYTVANN |  | 21315 | Innsjø | Hovedkilde | Overflatevann | GAMVIK | Hovedanlegg |  | 21315 | [5 empty] | 1
2013 | Distriktskontoret Midt-Finnmark | 2023 | Gamvik | 882228622 | Gamvik kommune Teknisk etat | Mehamn Vannverk | STORE MIDDAGSVANN |  | 170119 | Innsjø | Hovedkilde | Overflatevann | MEHAMN | Hovedanlegg |  | 170119 | [5 empty] | 1
2013 | Distriktskontoret Midt-Finnmark | 2023 | Gamvik | 882228622 | Gamvik kommune Teknisk etat | Skjånes Vannverk | HOPELVA |  | 11768 | Elv/bekk | Hovedkilde | Overflatevann | SKJÅNES | Hovedanlegg |  | 11768 | [5 empty] | 1
2013 | Distriktskontoret Øst-Finnmark | 2024 | Berlevåg | 874066842 | Berlevåg kommune v/Driftsenheten | BERLEVÅG VANNVERK | STORELVA |  | 0 | Elv/bekk | Krisekilde | Overflatevann | VANNVERKET | Hovedanlegg |  | 0 | [5 empty] | 1
2013 | Distriktskontoret Øst-Finnmark | 2024 | Berlevåg | 874066842 | Berlevåg kommune v/Driftsenheten | BERLEVÅG VANNVERK | LØKVIKDALEN |  | 0 | Elv/bekk | Hovedkilde | Overflatevann | VANNVERKET | Hovedanlegg |  | 0 | [5 empty] | 1
2013 | Distriktskontoret Øst-Finnmark | 2024 | Berlevåg | 874066842 | Berlevåg kommune v/Driftsenheten | KONGSFJORD VANNVERK | Hegrevatnet | 2014-04-16 | 0 | Innsjø | Hovedkilde | Overflatevann |  |  |  | 0
2013 | Distriktskontoret Øst-Finnmark | 2024 | Berlevåg | 874066842 | Berlevåg kommune v/Driftsenheten | KONGSFJORD VANNVERK | Hegrevatnet |  | 0 | Innsjø | Hovedkilde | Overflatevann | Vannbehandlingsanlegg | Hovedanlegg |  | 0 | [5 empty] | 1
2013 | Distriktskontoret Øst-Finnmark | 2025 | Tana | 978609120 | Tana kommune, Bygg- og anleggsavdelingen | Austertana vannverk | Grunnvann |  | 71175 | Borebrønn (løsmasse) | Hovedkilde | Grunnvann | UV-anlegg | Hovedanlegg |  | 35587
2013 | Distriktskontoret Øst-Finnmark | 2025 | Tana | 978609120 | Tana kommune, Bygg- og anleggsavdelingen | Austertana vannverk | Grunnvann 2 slettes | 2014-02-11 | 0 | Borebrønn (løsmasse) | Reservekilde | Grunnvann | UV-anlegg | Hovedanlegg |  | 35587
2013 | Distriktskontoret Øst-Finnmark | 2025 | Tana | 978609120 | Tana kommune, Bygg- og anleggsavdelingen | Austertana vannverk | Grunnvann 2 |  | 0 | Borebrønn (løsmasse) | Hovedkilde | Grunnvann | UV-aggregat | Hovedanlegg |  | 35587 | [5 empty] | 1
2013 | Distriktskontoret Øst-Finnmark | 2025 | Tana | 978609120 | Tana kommune, Bygg- og anleggsavdelingen | Austertana vannverk | Grunnvann 2 slettes | 2014-02-11 | 0 | Borebrønn (løsmasse) | Hovedkilde | Grunnvann | UV-aggregat | Hovedanlegg |  | 35587 | [5 empty] | 1
2013 | Distriktskontoret Øst-Finnmark | 2025 | Tana | 978609120 | Tana kommune, Bygg- og anleggsavdelingen | Båteng vannverk | Båteng v.pumpestasjon |  | 18615 | Borebrønn (løsmasse) | Hovedkilde | Grunnvann |  |  |  | 0
2013 | Distriktskontoret Øst-Finnmark | 2025 | Tana | 971883944 | GJEDDEVANN AVLØPS- OG VANNVERK SA | Gjeddevann vannverk A/L v/ L.Kr.Sundelin | GJEDDEVANNENE (HAVGAJAVRIT) |  | 70000 | Innsjø | Hovedkilde | Overflatevann | GJEDDEVANN (HAVGAJAVRIT?) | Hovedanlegg |  | 70000 |  |  | 1 |  |  | 1
2013 | Distriktskontoret Øst-Finnmark | 2025 | Tana | 978609120 | Tana kommune, Bygg- og anleggsavdelingen | Lismajævri vannverk | LISMAJAVRI |  | 210605 | Innsjø | Hovedkilde | Overflatevann | 2 paralelle UV-system som kan betjenes veksles vis | Hovedanlegg |  | 210605 | [5 empty] | 1
2013 | Distriktskontoret Øst-Finnmark | 2025 | Tana | 913216199 | Masjok Vannverk A/L | MASJOK VANNVERK AL | Brønn | 2013-12-31 | 0 | Innsjø | Hovedkilde | Overflatevann | UV-anlegg | Hovedanlegg |  | 5400 | [5 empty] | 1
2013 | Distriktskontoret Øst-Finnmark | 2025 | Tana | 913216199 | Masjok Vannverk A/L | MASJOK VANNVERK AL | Brønn |  | 0 | Borebrønn (fjell) | Hovedkilde | Grunnvann | UV-anlegg | Hovedanlegg |  | 5400 | [5 empty] | 1
2013 | Distriktskontoret Øst-Finnmark | 2025 | Tana | 913216199 | Masjok Vannverk A/L | MASJOK VANNVERK AL | Brønn |  | 0 | Borebrønn (fjell) | Hovedkilde | Grunnvann | UV-anlegg | Hovedanlegg |  | 0 | [5 empty] | 1
2013 | Distriktskontoret Øst-Finnmark | 2025 | Tana | 913216199 | Masjok Vannverk A/L | MASJOK VANNVERK AL | Brønn | 2013-12-31 | 0 | Innsjø | Hovedkilde | Overflatevann | UV-anlegg | Hovedanlegg |  | 0 | [5 empty] | 1
2013 | Distriktskontoret Øst-Finnmark | 2025 | Tana | 913216199 | Masjok Vannverk A/L | MASJOK VANNVERK AL | GRUNNV STASJON | 2013-12-31 | 5400 | Borebrønn (fjell) | Hovedkilde | Grunnvann |  |  |  | 0
2013 | Distriktskontoret Øst-Finnmark | 2025 | Tana | 978609120 | Tana kommune, Bygg- og anleggsavdelingen | Polmak Øst vannverk | Grunnvann ved aldershjem |  | 13140 | Borebrønn (løsmasse) | Hovedkilde | Grunnvann |  |  |  | 0
2013 | Distriktskontoret Øst-Finnmark | 2025 | Tana | 973239570 | SIRMA VANNVERK SA | SIRMA VANNVERK BA | GRUNNVANN SIRMA |  | 0 | Borebrønn (løsmasse) | Hovedkilde | Grunnvann |  |  |  | 0
2013 | Distriktskontoret Øst-Finnmark | 2025 | Tana | 973239570 | SIRMA VANNVERK SA | SIRMA VANNVERK BA | GRUNNVANN SIRMA 2 |  | 0 | Borebrønn (løsmasse) | Hovedkilde | Grunnvann |  |  |  | 0
2013 | Distriktskontoret Øst-Finnmark | 2025 | Tana | 973239570 | SIRMA VANNVERK SA | SIRMA VANNVERK BA | GRUNNVANN SIRMA |  | 0 | Borebrønn (løsmasse) | Hovedkilde | Grunnvann | Behandlingsanlegg | Hovedanlegg |  | 0
2013 | Distriktskontoret Øst-Finnmark | 2025 | Tana | 973239570 | SIRMA VANNVERK SA | SIRMA VANNVERK BA | GRUNNVANN SIRMA 2 |  | 0 | Borebrønn (løsmasse) | Hovedkilde | Grunnvann | Behandlingsanlegg | Hovedanlegg |  | 0
2013 | Distriktskontoret Øst-Finnmark | 2025 | Tana | 978609120 | Tana kommune, Bygg- og anleggsavdelingen | Skipagurra vannverk | Grunnvannsbrønn v/Korselva |  | 69350 | Borebrønn (løsmasse) | Hovedkilde | Grunnvann |  |  |  | 0
2013 | Distriktskontoret Øst-Finnmark | 2025 | Tana | 978609120 | Tana kommune, Bygg- og anleggsavdelingen | Skipagurra vannverk | Grunnvannsbrønn v/Korselva 2 |  | 0 | Borebrønn (løsmasse) | Hovedkilde | Grunnvann |  |  |  | 0
2013 | Distriktskontoret Øst-Finnmark | 2025 | Tana | 978609120 | Tana kommune, Bygg- og anleggsavdelingen | Østre Seida vannverk | Mokkevæijohka |  | 0 | Elv/bekk | Hovedkilde | Overflatevann | Behandlingsanlegg Østre Seida | Hovedanlegg |  | 0 | [5 empty] | 1
2013 | Distriktskontoret Øst-Finnmark | 2027 | Nesseby | 978609252 | VANN- OG KLOAKKVESENET I NESSEBY | KARLEBOTN VANNVERK | SKUVGEJOHKKA |  | 160000 | Kildeutspring | Hovedkilde | Grunnvann | Karlebotn vannrenseanlegg | Hovedanlegg |  | 160000 | [5 empty] | 1
2013 | Distriktskontoret Øst-Finnmark | 2027 | Nesseby | 978609252 | VANN- OG KLOAKKVESENET I NESSEBY | NESSEBY VANNVERK | SUOVVEJOHKKA/ BERGEBYELVA-GRUNNVANN |  | 0 | Borebrønn (løsmasse) | Hovedkilde | Grunnvann | Nesseby Kloranlegg | Hovedanlegg |  | 68000 | [6 empty] | 1
2013 | Distriktskontoret Øst-Finnmark | 2027 | Nesseby | 978609252 | VANN- OG KLOAKKVESENET I NESSEBY | NESSEBY VANNVERK | SUOVVEJOHKKA/ BERGEBYELVA-GRUNNVANN 3 |  | 0 | Borebrønn (løsmasse) | Hovedkilde | Grunnvann | Nesseby Kloranlegg | Hovedanlegg |  | 68000 | [6 empty] | 1
2013 | Distriktskontoret Øst-Finnmark | 2027 | Nesseby | 978609252 | VANN- OG KLOAKKVESENET I NESSEBY | NESSEBY VANNVERK | SUOVVEJOHKKA/ BERGEBYELVA-GRUNNVANN 4 |  | 0 | Borebrønn (løsmasse) | Hovedkilde | Grunnvann | Nesseby Kloranlegg | Hovedanlegg |  | 68000 | [6 empty] | 1
2013 | Distriktskontoret Øst-Finnmark | 2027 | Nesseby | 978609252 | VANN- OG KLOAKKVESENET I NESSEBY | NESSEBY VANNVERK | SUOVVEJOHKKA/ BERGEBYELVA-GRUNNVANN 2 |  | 0 | Borebrønn (løsmasse) | Hovedkilde | Grunnvann | Nesseby Kloranlegg | Hovedanlegg |  | 68000 | [6 empty] | 1
2013 | Distriktskontoret Øst-Finnmark | 2027 | Nesseby | 978609252 | VANN- OG KLOAKKVESENET I NESSEBY | NESSEBY VANNVERK | SUOVVEJOHKKA/BERGEBYELVA |  | 0 | Elv/bekk | Krisekilde | Overflatevann |  |  |  | 0
2013 | Distriktskontoret Øst-Finnmark | 2027 | Nesseby | 978609252 | VANN- OG KLOAKKVESENET I NESSEBY | Nyborg Vannverk | Brønn |  | 0 | Borebrønn (løsmasse) | Hovedkilde | Grunnvann | Nyborg Behandlingsanlegg | Hovedanlegg |  | 10000 | [5 empty] | 1
2013 | Distriktskontoret Øst-Finnmark | 2028 | Båtsfjord | 974560542 | Båtsfjord kommune, Teknisk sjef | BÅTSFJORD KOM. VANNVERK | Grunnvannkilde |  | 0 | Borebrønn (løsmasse) | Hovedkilde | Grunnvann | Båtsfjord grunnvannsanlegg | Hovedanlegg |  | 2945331 | [5 empty] | 1
2013 | Distriktskontoret Øst-Finnmark | 2028 | Båtsfjord | 974560542 | Båtsfjord kommune, Teknisk sjef | BÅTSFJORD KOM. VANNVERK | STORELVA |  | 0 | Elv/bekk | Krisekilde | Overflatevann | Båtsfjord grunnvannsanlegg | Hovedanlegg |  | 2945331 | [5 empty] | 1
2013 | Distriktskontoret Øst-Finnmark | 2028 | Båtsfjord | 974560542 | Båtsfjord kommune, Teknisk sjef | BÅTSFJORD KOM. VANNVERK | Grunnvannkilde 2 |  | 0 | Borebrønn (løsmasse) | Hovedkilde | Grunnvann | Båtsfjord grunnvannsanlegg | Hovedanlegg |  | 2945331 | [5 empty] | 1
2013 | Distriktskontoret Øst-Finnmark | 2028 | Båtsfjord | 974560542 | Båtsfjord kommune, Teknisk sjef | BÅTSFJORD KOM. VANNVERK | Grunnvannkilde 4 |  | 0 | Borebrønn (løsmasse) | Hovedkilde | Grunnvann | Båtsfjord grunnvannsanlegg | Hovedanlegg |  | 2945331 | [5 empty] | 1
2013 | Distriktskontoret Øst-Finnmark | 2028 | Båtsfjord | 974560542 | Båtsfjord kommune, Teknisk sjef | BÅTSFJORD KOM. VANNVERK | Grunnvannkilde 3 |  | 0 | Borebrønn (løsmasse) | Hovedkilde | Grunnvann | Båtsfjord grunnvannsanlegg | Hovedanlegg |  | 2945331 | [5 empty] | 1
2013 | Distriktskontoret Øst-Finnmark | 2028 | Båtsfjord | 974560542 | Båtsfjord kommune, Teknisk sjef | BÅTSFJORD KOM. VANNVERK | HAMNEVANN |  | 0 | Innsjø | Krisekilde | Overflatevann | HAMNEVANN BEH ANLEGG | Reserveanlegg |  | 0 | [6 empty] | 1
2013 | Distriktskontoret Øst-Finnmark | 2028 | Båtsfjord | 974560542 | Båtsfjord kommune, Teknisk sjef | HAMNINGBERG VANNVERK | KNUTSØNWA |  | 0 | Innsjø | Hovedkilde | Overflatevann | HAMNINGBORG | Hovedanlegg |  | 0
2013 | Distriktskontoret Øst-Finnmark | 2028 | Båtsfjord | 974560542 | Båtsfjord kommune, Teknisk sjef | Syltefjord vannverk | Myrvatn |  | 0 | Innsjø | Hovedkilde | Overflatevann |  |  |  | 0
2013 | Distriktskontoret Øst-Finnmark | 2030 | Sør-Varanger | 978609473 | Sør-Varanger kommune Teknisk Drift | BUGØYFJORD VANNVERK | Grunnvannskilde Bugøyfjord vv |  | 11000 | Grunnvann - annet | Hovedkilde | Grunnvann | renseanlegg Bugøyfjord | Hovedanlegg |  | 11000 | [5 empty] | 1
2013 | Distriktskontoret Øst-Finnmark | 2030 | Sør-Varanger | 978609473 | Sør-Varanger kommune Teknisk Drift | Bugøynes vannverk | Gressholmvann |  | 160000 | Innsjø | Hovedkilde | Overflatevann | Behandlingsanlegg | Hovedanlegg |  | 160000 | [5 empty] | 1 |  |  |  | 1
2013 | Distriktskontoret Øst-Finnmark | 2030 | Sør-Varanger | 978609473 | Sør-Varanger kommune Teknisk Drift | ELVENES VANNVERK | VALPVATN |  | 25500 | Innsjø | Hovedkilde | Overflatevann | ELVENES VANNVERK | Hovedanlegg |  | 25500 | [5 empty] | 1
2013 | Distriktskontoret Øst-Finnmark | 2030 | Sør-Varanger | 978609473 | Sør-Varanger kommune Teknisk Drift | JAKOBSNES VANNVERK | NILSDAMMEN |  | 42000 | Innsjø | Hovedkilde | Overflatevann | JAKOBSNES VANNVERK | Hovedanlegg |  | 42000 | [5 empty] | 1 |  |  |  | 1
2013 | Distriktskontoret Øst-Finnmark | 2030 | Sør-Varanger | 978609473 | Sør-Varanger kommune Teknisk Drift | NEIDEN VANNVERK | NEIDEN ELVA |  | 16400 | Elv/bekk | Hovedkilde | Overflatevann | NEIDEN VANNVERK | Hovedanlegg |  | 16400 | 1 |  |  |  |  | 1 |  |  |  | 1
2013 | Distriktskontoret Øst-Finnmark | 2030 | Sør-Varanger | 978609473 | Sør-Varanger kommune Teknisk Drift | Skogfoss vannverk | Pasvikelva |  | 0 | Elv/bekk | Hovedkilde | Overflatevann | Membranfilter og UV-anlegg | Hovedanlegg |  | 27000 | [5 empty] | 1
2013 | Distriktskontoret Øst-Finnmark | 2030 | Sør-Varanger | 978609473 | Sør-Varanger kommune Teknisk Drift | Skogfoss vannverk | Pasvikelva | 2014-04-15 | 0 | Elv/bekk | Hovedkilde | Overflatevann |  |  |  | 0
2013 | Distriktskontoret Øst-Finnmark | 2030 | Sør-Varanger | 978609473 | Sør-Varanger kommune Teknisk Drift | SVANVIK VANNVERK | GR V BR KIRKEGÅRDSHØYDA |  | 38000 | Kildeutspring | Hovedkilde | Grunnvann | SVANVIK VANNVERK | Hovedanlegg |  | 38000 | [5 empty] | 1
2013 | Distriktskontoret Øst-Finnmark | 2030 | Sør-Varanger | 978609473 | Sør-Varanger kommune Teknisk Drift | SVANVIK VANNVERK | GR V BR KIRKEGÅRDSHØYDA 2 |  | 38000 | Kildeutspring | Hovedkilde | Grunnvann | SVANVIK VANNVERK | Hovedanlegg |  | 38000 | [5 empty] | 1
2013 | Distriktskontoret Øst-Finnmark | 2030 | Sør-Varanger | 978609473 | Sør-Varanger kommune Teknisk Drift | SØR VARANGER HOVEDVANNVERK | SANDNESELVVASSDRAGET |  | 2600000 | Elv/bekk | Hovedkilde | Overflatevann | SANDNESELV RENSEANLEGG | Hovedanlegg |  | 2600000 | [5 empty] | 1
2013 | Distriktskontoret Øst-Finnmark | 2030 | Sør-Varanger | 978609473 | Sør-Varanger kommune Teknisk Drift | Tårnet vannverk | Rundvannet |  | 5100 | Innsjø | Hovedkilde | Overflatevann |  |  |  | 0